## UKF FM - aktualne pozwolenia
Lp. | Status | Numer pozwolenia /decyzji | Data pozwolenia /decyzji | Ważny od | Ważny do | Wnioskodawca | Nadawca | Program | Identyfikator | F [MHz] | Nazwa stacji | Lokalizacja stacji | Województwo | Typ nadajnika | Maksymalna dopuszczalna moc wyjściowa nadajnika | Typ anteny | Konfiguracja systemu antenowego | Dł.geogr. | Sz.geogr. | Układ wsp. | H ter. | H ant. | Pol. | Syst. | ERP[dBW] | ERP[kW] | Char. | 0° | 10° | 20° | 30° | 40° | 50° | 60° | 70° | 80° | 90° | 100° | 110° | 120° | 130° | 140° | 150° | 160° | 170° | 180° | 190° | 200° | 210° | 220° | 230° | 240° | 250° | 260° | 270° | 280° | 290° | 300° | 310° | 320° | 330° | 340° | 350° | id wystąpienia
1 | Pozwolenie | DC.WRT.5101.321.2019.2 | 2019-08-30 | 2019-09-09 | 2028-06-22 | Prowincja Warszawska Zgromadzenia Najświętszego Odkupiciela (Redemptoryści) | Prowincja Warszawska Zgromadzenia Najświętszego Odkupiciela (Redemptoryści) | Radio Maryja | 1421502 | 99.50 | Lipiany | Lipiany | ZACHODNIOPOMORSKIE | PJ1000M | 0,88 | AP202 | 1x1 | 14E56'04" | 53N01'11" | WGS84 | 80 | 73 | V | 4 | 30 | 1 | D | 0 | 0 | 0 | 0 | 0 | 0 | 0 | 0 | 0 | 0 | 0 | 0 | 0 | 2,2 | 2,2 | 2,2 | 0 | 0 | 2,2 | 2,2 | 0 | 0 | 0 | 0 | 0 | 0 | 0 | 0 | 0 | 2,2 | 2,2 | 0 | 0 | 0 | 0 | 0 | 2708967
2 | Pozwolenie | DC.WRT.5101.332.2019.2 | 2019-09-06 | 2019-09-17 | 2028-06-22 | Prowincja Warszawska Zgromadzenia Najświętszego Odkupiciela (Redemptoryści) | Prowincja Warszawska Zgromadzenia Najświętszego Odkupiciela (Redemptoryści) | Radio Maryja | 1421533 | 107.20 | Pełczyce | Pełczyce | ZACHODNIOPOMORSKIE | PJ500M-C | 0,44 | AP202 | 1x1 | 15E18'42" | 53N02'08" | WGS84 | 114 | 71 | V | 4 | 27 | 0.50119 | D | 0 | 0 | 0 | 0 | 0 | 0 | 0 | 0 | 0 | 0 | 0 | 0 | 0 | 0 | 0 | 0 | 0 | 0 | 0 | 0 | 0 | 0 | 0 | 0 | 0 | 0 | 0 | 0 | 2,2 | 2,2 | 2,2 | 0 | 0 | 0 | 0 | 0 | 2710852
3 | Pozwolenie | DZC.WRT.5101.79.2018.2 | 2018-04-18 | 2018-04-20 | 2028-04-18 | EmiTel S.A. | POLSKIE RADIO - Regionalna Rozgłośnia w Koszalinie "Radio Koszalin" S.A. | Radio Regionalne | 1421542 | 92.50 | Białogard Sławoborze | RTCN Białogard Sławoborze | ZACHODNIOPOMORSKIE | 2A2K0A | 1,32 | K52 34 17 | 8x3 | 15E40'59" | 53N53'05" | WGS84 | 75 | 173 | H | 4 | 41.8 | 15.1356 | ND | 0 | 0 | 0 | 0 | 0 | 0 | 0 | 0 | 0 | 0 | 0 | 0 | 0 | 0 | 0 | 0 | 0 | 0 | 0 | 0 | 0 | 0 | 0 | 0 | 0 | 0 | 0 | 0 | 0 | 0 | 0 | 0 | 0 | 0 | 0 | 0 | 2478717
4 | Pozwolenie | DZC.WRT.5101.101.2018.2 | 2018-05-22 | 2018-05-26 | 2028-05-25 | EmiTel S.A. | Radio Muzyka Fakty Grupa RMF Sp. z o.o. sp. k. | RMF FM | 1421551 | 96.40 | Białogard Sławoborze | Białogard Sławoborze | ZACHODNIOPOMORSKIE | 2A2K0A | 1,57 | K 52 34 17 | (8x3) | 15E41'03" | 53N53'08" | WGS84 | 78 | 173 | H | 4 | 41.8 | 15.1356 | ND | 0 | 0 | 0 | 0 | 0 | 0 | 0 | 0 | 0 | 0 | 0 | 0 | 0 | 0 | 0 | 0 | 0 | 0 | 0 | 0 | 0 | 0 | 0 | 0 | 0 | 0 | 0 | 0 | 0 | 0 | 0 | 0 | 0 | 0 | 0 | 0 | 2482008
5 | Pozwolenie | DZC.WRT.5101.30.2018.6 | 2018-02-14 | 2018-02-15 | 2028-02-14 | EmiTel S.A. | Polskie Radio S.A. | Program 2 | 1421560 | 98.20 | Białogard Sławoborze | 78-314 Sławoborze, Trzciana | ZACHODNIOPOMORSKIE | 2A2K0A | 1,7 | K 52 34 17 | 8x3 | 15E40'59" | 53N53'05" | WGS84 | 75 | 173 | H | 4 | 41.8 | 15.1356 | ND | 0 | 0 | 0 | 0 | 0 | 0 | 0 | 0 | 0 | 0 | 0 | 0 | 0 | 0 | 0 | 0 | 0 | 0 | 0 | 0 | 0 | 0 | 0 | 0 | 0 | 0 | 0 | 0 | 0 | 0 | 0 | 0 | 0 | 0 | 0 | 0 | 2462212
6 | Pozwolenie | DZC.WRT.5101.31.2018.6 | 2018-02-14 | 2018-02-15 | 2028-02-14 | EmiTel S.A. | Polskie Radio S.A. | Program 3 | 1421569 | 101.50 | Białogard Sławoborze | 78-314 Sławoborze, Trzciana | ZACHODNIOPOMORSKIE | 2A2K0A | 1,7 | K 52 34 17 | 8x3 | 15E40'59" | 53N53'05" | WGS84 | 75 | 173 | H | 4 | 41.8 | 15.1356 | ND | 0 | 0 | 0 | 0 | 0 | 0 | 0 | 0 | 0 | 0 | 0 | 0 | 0 | 0 | 0 | 0 | 0 | 0 | 0 | 0 | 0 | 0 | 0 | 0 | 0 | 0 | 0 | 0 | 0 | 0 | 0 | 0 | 0 | 0 | 0 | 0 | 2462340
7 | Pozwolenie | DZC.WRT.5101.218.2018.4 | 2018-06-07 | 2018-06-09 | 2028-06-08 | EmiTel S.A. | Eurozet Radio Sp. z o.o. | Radio ZET | 1421578 | 104.20 | Białogard Sławoborze | Białogard Sławoborze | ZACHODNIOPOMORSKIE | 2A2K0A | 1,2 | K 52 34 17 | (8x3) | 15E41'03" | 53N53'08" | WGS84 | 78 | 173 | H | 4 | 40 | 10 | ND | 0 | 0 | 0 | 0 | 0 | 0 | 0 | 0 | 0 | 0 | 0 | 0 | 0 | 0 | 0 | 0 | 0 | 0 | 0 | 0 | 0 | 0 | 0 | 0 | 0 | 0 | 0 | 0 | 0 | 0 | 0 | 0 | 0 | 0 | 0 | 0 | 2484925
8 | Pozwolenie | DZC.WRT.5101.32.2018.6 | 2018-02-14 | 2018-02-14 | 2028-02-14 | EmiTel S.A. | Polskie Radio S.A. | Program 1 | 1421587 | 106.00 | Białogard Sławoborze | 78-314 Sławoborze, Trzciana | ZACHODNIOPOMORSKIE | 2A2K0A | 1,2 | K 52 34 17 | 8x3 | 15E40'59" | 53N53'05" | WGS84 | 75 | 173 | H | 4 | 40 | 10 | ND | 0 | 0 | 0 | 0 | 0 | 0 | 0 | 0 | 0 | 0 | 0 | 0 | 0 | 0 | 0 | 0 | 0 | 0 | 0 | 0 | 0 | 0 | 0 | 0 | 0 | 0 | 0 | 0 | 0 | 0 | 0 | 0 | 0 | 0 | 0 | 0 | 2465811
10 | Dec. zmieniająca | DC.WRT.5101.781.2024.3 | 2025-02-05 | 2025-02-06 | 2030-07-22 | Emitel S.A. | Polskie Radio S.A. | Program 1 | 1421596 | 92.30 | Białystok Krynice | Białystok Krynice | PODLASKIE | 2K10 6000W | 5,52 | 772501 | 5x3 | 23E01'28" | 53N13'52" | WGS84 | 186 | 243 | V | 4 | 44.8 | 30.1995 | ND | 0 | 0 | 0 | 0 | 0 | 0 | 0 | 0 | 0 | 0 | 0 | 0 | 0 | 0 | 0 | 0 | 0 | 0 | 0 | 0 | 0 | 0 | 0 | 0 | 0 | 0 | 0 | 0 | 0 | 0 | 0 | 0 | 0 | 0 | 0 | 0 | 3037024
13 | Dec. zmieniająca | DC.WRT.5101.780.2024.3 | 2025-02-05 | 2025-02-06 | 2030-07-22 | Emitel S.A. | Polskie Radio - S.A. w likwidacji | Program 3 | 1421605 | 96.00 | Białystok Krynice | Białystok Krynice | PODLASKIE | 2K10 6000W | 5,66 | 772501 | 5x3 | 23E01'28" | 53N13'52" | WGS84 | 186 | 243 | V | 4 | 44.8 | 30.1995 | ND | 0 | 0 | 0 | 0 | 0 | 0 | 0 | 0 | 0 | 0 | 0 | 0 | 0 | 0 | 0 | 0 | 0 | 0 | 0 | 0 | 0 | 0 | 0 | 0 | 0 | 0 | 0 | 0 | 0 | 0 | 0 | 0 | 0 | 0 | 0 | 0 | 3037019
15 | Dec. zmieniająca | DC.WRT.5101.265.2024.3 | 2024-11-25 | 2024-12-05 | 2030-06-16 | Emitel S.A. | Polskie Radio - Regionalna Rozgłośnia w Białymstoku Radio Białystok S.A w likwidacji. | Radio Białystok | 1421614 | 99.40 | Białystok Krynice | Białystok Krynice | PODLASKIE | 2K10 6000W | 5,25 | 772501 | 5x3 | 23E01'28" | 53N13'52" | WGS84 | 186 | 243 | V | 4 | 44.8 | 30.1995 | ND | 0 | 0 | 0 | 0 | 0 | 0 | 0 | 0 | 0 | 0 | 0 | 0 | 0 | 0 | 0 | 0 | 0 | 0 | 0 | 0 | 0 | 0 | 0 | 0 | 0 | 0 | 0 | 0 | 0 | 0 | 0 | 0 | 0 | 0 | 0 | 0 | 3025576
16 | Pozwolenie | DZC.WRT.5101.102.2018.2 | 2018-05-22 | 2018-05-26 | 2028-05-25 | EmiTel S.A. | Radio Muzyka Fakty Grupa RMF Sp. z o.o. sp. k. | RMF FM | 1421627 | 100.20 | Białystok Krynice | Białystok Krynice | PODLASKIE | NR 8212E | 12,2 | ADB 4210 | (8x3) | 23E01'28" | 53N13'52" | WGS84 | 186 | 213 | H | 4 | 50.8 | 120.2264 | ND | 0 | 0 | 0 | 0 | 0 | 0 | 0 | 0 | 0 | 0 | 0 | 0 | 0 | 0 | 0 | 0 | 0 | 0 | 0 | 0 | 0 | 0 | 0 | 0 | 0 | 0 | 0 | 0 | 0 | 0 | 0 | 0 | 0 | 0 | 0 | 0 | 2482013
18 | Dec. zmieniająca | DC.WRT.5101.763.2024.3 | 2025-01-08 | 2025-01-09 | 2028-05-25 | Emitel S.A. | Radio Muzyka Fakty Grupa RMF Sp. z o.o. sp. k. | RMF FM | 1421627 | 100.20 | Białystok Krynice | Białystok Krynice | PODLASKIE | THR9 | 14,3 | 7501008 | 8x3 | 23E01'28" | 53N13'52" | WGS84 | 186 | 213 | H | 4 | 50.8 | 120.2264 | ND | 0 | 0 | 0 | 0 | 0 | 0 | 0 | 0 | 0 | 0 | 0 | 0 | 0 | 0 | 0 | 0 | 0 | 0 | 0 | 0 | 0 | 0 | 0 | 0 | 0 | 0 | 0 | 0 | 0 | 0 | 0 | 0 | 0 | 0 | 0 | 0 | 3034401
20 | Czasowe | DC.WRT.5101.769.2024.2 | 2025-01-30 | 2025-02-07 | 2025-07-30 | Prowincja Warszawska Zgromadzenia Najświętszego Odkupiciela (Redemptoryści) | Prowincja Warszawska Zgromadzenia Najświętszego Odkupiciela (Redemptoryści) | Radio Maryja | 1421636 | 104.70 | Białystok Centrum | Białystok, ul. Cieszyńska | PODLASKIE | 2A0K5A | 0,438 | ERN 100 CD | 2x3 | 23E08'57" | 53N07'38" | WGS84 | 148 | 64 | V | 4 | 30 | 1 | ND | 0 | 0 | 0 | 0 | 0 | 0 | 0 | 0 | 0 | 0 | 0 | 0 | 0 | 0 | 0 | 0 | 0 | 0 | 0 | 0 | 0 | 0 | 0 | 0 | 0 | 0 | 0 | 0 | 0 | 0 | 0 | 0 | 0 | 0 | 0 | 0 | 3036781
21 | Dec. zmieniająca | DC.WRT.5101.800.2024.2 | 2025-02-26 | 2025-03-04 | 2028-06-22 | Prowincja Warszawska Zgromadzenia Najświętszego Odkupiciela (Redemptoryści) | Prowincja Warszawska Zgromadzenia Najświętszego Odkupiciela (Redemptoryści) | Radio Maryja | 1421636 | 104.70 | Białystok Krynice | Białystok Krynice | PODLASKIE | THR9 | 13,3 | 75010008 | 8x3 | 23E01'28" | 53N13'52" | WGS84 | 186 | 213 | H | 4 | 50.8 | 120.2264 | ND | 0 | 0 | 0 | 0 | 0 | 0 | 0 | 0 | 0 | 0 | 0 | 0 | 0 | 0 | 0 | 0 | 0 | 0 | 0 | 0 | 0 | 0 | 0 | 0 | 0 | 0 | 0 | 0 | 0 | 0 | 0 | 0 | 0 | 0 | 0 | 0 | 3056111
22 | Pozwolenie | DZC.WRT.5101.219.2018.4 | 2018-06-07 | 2018-06-09 | 2028-06-08 | EmiTel S.A. | Eurozet Radio Sp. z o.o. | Radio ZET | 1421645 | 107.30 | Białystok Krynice | Białystok Krynice | PODLASKIE | NRM-10 | 10 | ADB 4210 | (8x3) | 23E01'28" | 53N13'52" | WGS84 | 186 | 213 | H | 4 | 48.8 | 75.8578 | ND | 0 | 0 | 0 | 0 | 0 | 0 | 0 | 0 | 0 | 0 | 0 | 0 | 0 | 0 | 0 | 0 | 0 | 0 | 0 | 0 | 0 | 0 | 0 | 0 | 0 | 0 | 0 | 0 | 0 | 0 | 0 | 0 | 0 | 0 | 0 | 0 | 2484930
24 | Dec. zmieniająca | DC.WRT.5101.282.2024.3 | 2024-11-22 | 2024-11-25 | 2028-06-08 | Emitel S.A. | Eurozet Radio Sp. z o.o. | Radio ZET | 1421645 | 107.30 | Białystok Krynice | Białystok Krynice | PODLASKIE | THR9 | 13,1 | 75010008 | 8x3 | 23E01'28" | 53N13'52" | WGS84 | 186 | 213 | H | 4 | 50.8 | 120.2264 | ND | 0 | 0 | 0 | 0 | 0 | 0 | 0 | 0 | 0 | 0 | 0 | 0 | 0 | 0 | 0 | 0 | 0 | 0 | 0 | 0 | 0 | 0 | 0 | 0 | 0 | 0 | 0 | 0 | 0 | 0 | 0 | 0 | 0 | 0 | 0 | 0 | 3024900
25 | Pozwolenie | DC.WRT.5101.798.2023.2 | 2023-12-06 | 2023-12-07 | 2033-12-06 | Emitel S.A. | Polskie Radio S.A. | PR I | 1421654 | 90.70 | Bieszczady g. Jawor | Bieszczady g. Jawor | PODKARPACKIE | 2K5 | 4,87 | ADB 4501 | 4x4 | 22E29'40" | 49N23'02" | 1942 | 741 | 70 | H | 4 | 44.8 | 30.1995 | ND | 0 | 0 | 0 | 0 | 0 | 0 | 0 | 0 | 0 | 0 | 0 | 0 | 0 | 0 | 0 | 0 | 0 | 0 | 0 | 0 | 0 | 0 | 0 | 0 | 0 | 0 | 0 | 0 | 0 | 0 | 0 | 0 | 0 | 0 | 0 | 0 | 2960505
26 | Pozwolenie | DC.WRT.5101.799.2023.2 | 2023-12-06 | 2023-12-07 | 2033-12-06 | Emitel S.A. | Polskie Radio S.A. | PR III | 1421663 | 96.30 | Bieszczady g. Jawor | Bieszczady g. Jawor | PODKARPACKIE | 2K5 | 4,7 | ADB 4501 | 4x4 | 22E29'40" | 49N23'02" | 1942 | 741 | 70 | H | 4 | 44.8 | 30.1995 | ND | 0 | 0 | 0 | 0 | 0 | 0 | 0 | 0 | 0 | 0 | 0 | 0 | 0 | 0 | 0 | 0 | 0 | 0 | 0 | 0 | 0 | 0 | 0 | 0 | 0 | 0 | 0 | 0 | 0 | 0 | 0 | 0 | 0 | 0 | 0 | 0 | 2960534
27 | Pozwolenie | DZC.WRT.51511.255.2015.3 | 2015-06-30 | 2015-07-06 | 2025-06-30 | RS TV S.A. | "Polskie Radio Rzeszów" - Rozgłośnia Regionalna w Rzeszowie S.A. | Radio Regionalne | 1421672 | 99.20 | Bieszczady G. Jawor | 38-612 Solina | PODKARPACKIE | Orchestra 1000 | 0,77 | ADB 4501 | 4x4 | 22E29'21" | 49N22'58" | WGS84 | 723 | 70 | H | 4 | 37 | 5.0119 | ND | 0 | 0 | 0 | 0 | 0 | 0 | 0 | 0 | 0 | 0 | 0 | 0 | 0 | 0 | 0 | 0 | 0 | 0 | 0 | 0 | 0 | 0 | 0 | 0 | 0 | 0 | 0 | 0 | 0 | 0 | 0 | 0 | 0 | 0 | 0 | 0 | 2222174
28 | Pozwolenie | DZC.WRT.5101.140.2018.2 | 2018-05-22 | 2018-05-26 | 2028-05-25 | EmiTel S.A. | Radio Muzyka Fakty Grupa RMF Sp. z o.o. sp. k. | RMF FM | 1421681 | 101.10 | Solina G. Jawor | Bieszczady G. Jawor | PODKARPACKIE | NR 8200 | 4,96 | ADB 4501 | (4x4) | 22E29'34" | 49N23'01" | WGS84 | 741 | 70 | H | 4 | 44.8 | 30.1995 | ND | 0 | 0 | 0 | 0 | 0 | 0 | 0 | 0 | 0 | 0 | 0 | 0 | 0 | 0 | 0 | 0 | 0 | 0 | 0 | 0 | 0 | 0 | 0 | 0 | 0 | 0 | 0 | 0 | 0 | 0 | 0 | 0 | 0 | 0 | 0 | 0 | 2482018
29 | Pozwolenie | DZC.WRT.5101.220.2018.4 | 2018-06-07 | 2018-06-09 | 2028-06-08 | EmiTel S.A. | Eurozet Radio Sp. z o.o. | Radio ZET | 1421690 | 103.10 | Bieszczady g. Jawor | Bieszczady G. Jawor | PODKARPACKIE | NRM 2T | 2 | ADB 4501 | (4x4) | 22E29'34" | 49N23'01" | WGS84 | 741 | 70 | H | 4 | 41.2 | 13.1826 | ND | 0 | 0 | 0 | 0 | 0 | 0 | 0 | 0 | 0 | 0 | 0 | 0 | 0 | 0 | 0 | 0 | 0 | 0 | 0 | 0 | 0 | 0 | 0 | 0 | 0 | 0 | 0 | 0 | 0 | 0 | 0 | 0 | 0 | 0 | 0 | 0 | 2484935
30 | Pozwolenie | DC.WRT.5101.166.2019.2 | 2019-05-13 | 2019-05-14 | 2028-06-08 | EmiTel S.A. | Eurozet Radio Sp. z o.o. | Radio ZET | 1421690 | 103.10 | Bieszczady G. Jawor | Bieszczady G. Jawor | PODKARPACKIE | 2A5K0A | 4,36 | ADB 4501 | 4x4 | 22E29'34" | 49N23'01" | WGS84 | 741 | 70 | H | 4 | 44.8 | 30.1995 | ND | 0 | 0 | 0 | 0 | 0 | 0 | 0 | 0 | 0 | 0 | 0 | 0 | 0 | 0 | 0 | 0 | 0 | 0 | 0 | 0 | 0 | 0 | 0 | 0 | 0 | 0 | 0 | 0 | 0 | 0 | 0 | 0 | 0 | 0 | 0 | 0 | 2697105
31 | Pozwolenie | DC.WRT.5101.571.2021.3 | 2021-12-22 | 2021-12-30 | 2031-07-14 | Archidiecezja Przemyska Obrządku Łacińskiego | Archidiecezja Przemyska Obrządku Łacińskiego | Radio FARA - Rozgłośnia Archidiecezji Przemyskiej | 1421699 | 104.50 | Czarnorzeki | Czarnorzeki k. Krosna | PODKARPACKIE | TX-250 | 0,25 | ANA2 | 4x1 | 21E49'58" | 49N44'20" | WGS84 | 498 | 48 | V | 4 | 30 | 1 | ND | 0 | 0 | 0 | 0 | 0 | 0 | 0 | 0 | 0 | 0 | 0 | 0 | 0 | 0 | 0 | 0 | 0 | 0 | 0 | 0 | 0 | 0 | 0 | 0 | 0 | 0 | 0 | 0 | 0 | 0 | 0 | 0 | 0 | 0 | 0 | 0 | 2844404
32 | Pozwolenie | DC.WRT.5101.30.2020.6 | 2020-03-17 | 2020-03-17 | 2030-03-17 | EmiTel S.A. | Polskie Radio - Regionalna Rozgłośnia we Wrocławiu "Radio Wrocław" S.A. | Radio Regionalne | 1421708 | 89.00 | Bogatynia | Bogatynia g. Wysoka | DOLNOŚLĄSKIE | EXC300GT | 0,239 | EAP -203 | 1x1 | 14E59'30" | 50N52'40" | 1942 | 420 | 56 | H | 4 | 30 | 1 | D | 3,9 | 6,6 | 9,8 | 12,4 | 13,9 | 15,7 | 18,9 | 20,9 | 18,5 | 17,2 | 18,5 | 22,2 | 22 | 17,7 | 15,6 | 15,9 | 18,4 | 22,7 | 21,4 | 18 | 17,3 | 19 | 20,8 | 18,2 | 15,2 | 13,6 | 12 | 9,2 | 6 | 3,5 | 1,7 | 0,6 | 0 | 0,1 | 0,7 | 2 | 2729635
33 | Pozwolenie | DZC.WRT.51511.510.2015.2 | 2015-11-30 | 2015-11-30 | 2025-11-30 | EmiTel Sp. z o.o. | Polskie Radio S.A. | PR I | 1421717 | 92.80 | BOGATYNIA G. WYSOKA | 59-920 Bogatynia | DOLNOŚLĄSKIE | ETG2000 | 0,92 | ADB 4631 | 1x4 | 14E59'25" | 50N52'37" | WGS84 | 426 | 52 | H | 4 | 30 | 1 | D | 0 | 0 | 0 | 0 | 0 | 0 | 0 | 0 | 0 | 0 | 0 | 0 | 0 | 0 | 0 | 0 | 0 | 0 | 0 | 0 | 0 | 0 | 0 | 0 | 0 | 0 | 1 | 1 | 1 | 0 | 0 | 0 | 0 | 0 | 0 | 0 | 2243265
34 | Pozwolenie | DC.WRT.5101.262.2022.3 | 2022-04-07 | 2022-04-08 | 2032-02-13 | Diecezja Legnicka | Diecezja Legnicka | Radio Plus Legnica | 1421726 | 94.90 | Łysa Góra k. Dziwiszowa | Łysa Góra k. Dziwiszowa | DOLNOŚLĄSKIE | VL-1000 | 3 | ADE-2 | 2x1 | 15E48'06" | 50N57'39" | WGS84 | 691 | 69 | V | 4 | 37 | 5.0119 | D | 6,5 | 6,5 | 6,5 | 0 | 0 | 0 | 0 | 0 | 0 | 3 | 1,5 | 1,5 | 8 | 8 | 6 | 0 | 0 | 7 | 9,5 | 7 | 7 | 7 | 8 | 9 | 6,5 | 7 | 7 | 7 | 12 | 11,5 | 5,5 | 4 | 7 | 7,5 | 7,5 | 7 | 2851072
35 | Pozwolenie | DC.WRT.5101.407.2019.3 | 2019-10-15 | 2019-10-22 | 2028-06-22 | Prowincja Warszawska Zgromadzenia Najświętszego Odkupiciela (Redemptoryści) | Prowincja Warszawska Zgromadzenia Najświętszego Odkupiciela (Redemptoryści) | Radio Maryja | 1421735 | 100.30 | Bogatynia g. Wysoka | Bogatynia Góra Wysoka | DOLNOŚLĄSKIE | EXC300GX | 0,3 | K523417 | 1x1 | 14E59'23" | 50N52'38" | WGS84 | 420 | 58 | H | 4 | 30 | 1 | ND | 0 | 0 | 0 | 0 | 0 | 0 | 0 | 0 | 0 | 0 | 0 | 0 | 0 | 0 | 0 | 0 | 0 | 0 | 0 | 0 | 0 | 0 | 0 | 0 | 0 | 0 | 0 | 0 | 0 | 0 | 0 | 0 | 0 | 0 | 0 | 0 | 2715477
36 | Pozwolenie | DC.WRT.5101.265.2022.3 | 2022-04-07 | 2022-04-08 | 2032-02-13 | Diecezja Legnicka | Diecezja Legnicka | Radio Plus Legnica | 1421744 | 102.80 | Lubań Stóg Izerski | Lubań Stóg Izerski | DOLNOŚLĄSKIE | TX250 PLUS | 0,15 | A203040H, EAR 203 | 2x2 | 15E18'13" | 50N53'27" | WGS84 | 1107 | 45 | H | 4 | 30 | 1 | D | 0 | 0 | 0 | 0 | 0 | 0 | 0 | 12 | 15 | 15 | 15 | 15 | 15 | 20 | 20 | 20 | 20 | 20 | 20 | 20 | 20 | 20 | 20 | 20 | 20 | 7 | 5 | 0 | 0 | 4 | 4 | 9 | 9 | 9 | 9 | 0 | 2851573
37 | Pozwolenie | DZC.WRT.5101.562.2016.2 | 2016-12-16 | 2016-12-28 | 2026-12-16 | EmiTel Sp. z o.o. | Polskie Radio S.A. | PR II | 1421766 | 102.30 | Elbląg Jagodnik | 82-316 Jagodnik, działka nr 110 | WARMIŃSKO-MAZURSKIE | NRU 050T-100 | 0,428 | K 52 34 17 | 8x3 | 19E29'41" | 54N12'28" | WGS84 | 157 | 87 | H | 4 | 37 | 5.0119 | D | 1 | 1,4 | 2,3 | 2,8 | 2,8 | 2,9 | 4 | 5,5 | 5,7 | 4,2 | 2,7 | 1,5 | 0,9 | 0,9 | 1,1 | 1,1 | 0,9 | 1,1 | 2 | 3 | 2,8 | 1,6 | 0,5 | 0 | 0,1 | 0,3 | 1 | 2,6 | 6 | 11,3 | 9,3 | 5,3 | 3,3 | 2,4 | 1,8 | 1,2 | 2298077
38 | Pozwolenie | DC.WRT.5101.436.2021.2 | 2021-10-04 | 2021-10-06 | 2031-10-04 | Emitel S.A. | Polskie Radio S.A. | Program 2 | 1421766 | 102.30 | Elbląg Jagodnik | Elbląg Jagodnik | WARMIŃSKO-MAZURSKIE | TX05 | 0,428 | K523417 | 8x3 | 19E29'41" | 54N12'28" | WGS84 | 157 | 87 | H | 4 | 37 | 5.0119 | D | 1 | 1,4 | 2,3 | 2,8 | 2,8 | 2,9 | 4 | 5,5 | 5,7 | 4,2 | 2,7 | 1,5 | 0,9 | 0,9 | 1,1 | 1,1 | 0,9 | 1,1 | 2 | 3 | 2,8 | 1,6 | 0,5 | 0 | 0,1 | 0,3 | 1 | 2,6 | 6 | 11,3 | 9,3 | 5,3 | 3,3 | 2,4 | 1,8 | 1,2 | 2830089
39 | Pozwolenie | DZC.WRT.5101.285.2018.2 | 2018-06-18 | 2018-06-23 | 2028-06-22 | EmiTel S.A. | Prowincja Warszawska Zgromadzenia Najświętszego Odkupiciela (Redemptoryści) | Radio Maryja | 1421775 | 104.20 | Elbląg Jagodnik | Elbląg Jagodnik | WARMIŃSKO-MAZURSKIE | PJ1000M | 1 | K 52 34 17 | (8x3) | 19E29'34" | 54N12'27" | WGS84 | 157 | 87 | H | 4 | 40 | 10 | D | 0 | 0 | 0 | 0 | 0 | 0 | 0 | 0 | 0 | 0 | 0 | 0 | 0 | 0 | 0 | 0 | 0 | 0 | 0 | 0 | 0 | 0 | 0 | 0 | 0 | 0 | 0 | 0 | 10 | 10 | 10 | 0 | 0 | 0 | 0 | 0 | 2487481
40 | Pozwolenie | DC.WRT.5101.311.2020.2 | 2020-08-19 | 2020-09-01 | 2028-06-22 | Prowincja Warszawska Zgromadzenia Najświętszego Odkupiciela (Redemptoryści) | Prowincja Warszawska Zgromadzenia Najświętszego Odkupiciela (Redemptoryści) | Radio Maryja | 1421784 | 106.20 | Lidzbark Warmiński | Lidzbark Warmiński, ul. Dąbrowskiego 19 | WARMIŃSKO-MAZURSKIE | ECRESO FM 5000W | 4,59 | ERN100-TEO | 4x1 | 20E33'57" | 54N08'24" | WGS84 | 86 | 74 | H | 4 | 40.4 | 10.9648 | ND | 0 | 0 | 0 | 0 | 0 | 0 | 0 | 0 | 0 | 0 | 0 | 0 | 0 | 0 | 0 | 0 | 0 | 0 | 0 | 0 | 0 | 0 | 0 | 0 | 0 | 0 | 0 | 0 | 0 | 0 | 0 | 0 | 0 | 0 | 0 | 0 | 2756447
41 | Pozwolenie | DZC.WRT.5101.103.2018.2 | 2018-05-22 | 2018-05-26 | 2028-05-25 | EmiTel S.A. | Radio Muzyka Fakty Grupa RMF Sp. z o.o. sp. k. | RMF FM | 1421793 | 93.30 | Bydgoszcz Trzeciewiec | Bydgoszcz Trzeciewiec | KUJAWSKO-POMORSKIE | NR 8210 | 9,18 | AE 0(2)547/s | (16x3) | 18E10'25" | 53N16'00" | WGS84 | 96 | 265 | H | 4 | 50.8 | 120.2264 | ND | 0 | 0 | 0 | 0 | 0 | 0 | 0 | 0 | 0 | 0 | 0 | 0 | 0 | 0 | 0 | 0 | 0 | 0 | 0 | 0 | 0 | 0 | 0 | 0 | 0 | 0 | 0 | 0 | 0 | 0 | 0 | 0 | 0 | 0 | 0 | 0 | 2482023
42 | Pozwolenie | DZC.WRT.5101.221.2018.4 | 2018-06-07 | 2018-06-09 | 2028-06-08 | EmiTel S.A. | Eurozet Radio Sp. z o.o. | Radio ZET | 1421802 | 95.60 | Bydgoszcz Trzeciewiec | Bydgoszcz Trzeciewiec | KUJAWSKO-POMORSKIE | NRM-10 | 9,05 | AE 0(2)547/s | (16x3) | 18E10'25" | 53N16'00" | WGS84 | 96 | 265 | H | 4 | 50.8 | 120.2264 | ND | 0 | 0 | 0 | 0 | 0 | 0 | 0 | 0 | 0 | 0 | 0 | 0 | 0 | 0 | 0 | 0 | 0 | 0 | 0 | 0 | 0 | 0 | 0 | 0 | 0 | 0 | 0 | 0 | 0 | 0 | 0 | 0 | 0 | 0 | 0 | 0 | 2484940
43 | Pozwolenie | DC.WRT.5101.116.2019.2 | 2019-03-29 | 2019-03-29 | 2028-06-08 | EmiTel S.A. | Eurozet Radio Sp. z o.o. | Radio ZET | 1421802 | 95.60 | Bydgoszcz Trzeciewiec | Bydgoszcz Trzeciewiec | KUJAWSKO-POMORSKIE | THR9 | 9,05 | AE 0(2)547/s | (16x3) | 18E10'25" | 53N16'00" | WGS84 | 96 | 265 | H | 4 | 50.8 | 120.2264 | ND | 0 | 0 | 0 | 0 | 0 | 0 | 0 | 0 | 0 | 0 | 0 | 0 | 0 | 0 | 0 | 0 | 0 | 0 | 0 | 0 | 0 | 0 | 0 | 0 | 0 | 0 | 0 | 0 | 0 | 0 | 0 | 0 | 0 | 0 | 0 | 0 | 2692600
44 | Pozwolenie | DZC.WRT.5101.512.2018.3 | 2018-10-04 | 2018-10-05 | 2028-10-04 | EmiTel S.A. | Polskie Radio S.A. | Program 2 | 1421811 | 97.60 | Bydgoszcz Trzeciewiec | 86-020 Dobrcz, Trzeciewiec | KUJAWSKO-POMORSKIE | NR 8210 | 8,98 | AE 0(2)547/s | 16x3 | 18E10'32" | 53N16'01" | 1942 | 96 | 263 | H | 4 | 50.8 | 120.2264 | ND | 0 | 0 | 0 | 0 | 0 | 0 | 0 | 0 | 0 | 0 | 0 | 0 | 0 | 0 | 0 | 0 | 0 | 0 | 0 | 0 | 0 | 0 | 0 | 0 | 0 | 0 | 0 | 0 | 0 | 0 | 0 | 0 | 0 | 0 | 0 | 0 | 2500947
45 | Pozwolenie | DZC.WRT.5101.513.2018.5 | 2018-10-04 | 2018-10-05 | 2028-10-04 | EmiTel S.A. | Polskie Radio - Regionalna Rozgłośnia w Bydgoszczy "Polskie Radio Pomorza i Kujaw" S.A. | Radio Regionalne | 1421824 | 100.10 | Bydgoszcz Trzeciewiec | 86-020 Dobrcz, Trzeciewiec | KUJAWSKO-POMORSKIE | NR 8210 | 8,7 | AE 0(2)547/s | 16x3 | 18E10'32" | 53N16'01" | 1942 | 97 | 263 | H | 4 | 50.8 | 120.2264 | ND | 0 | 0 | 0 | 0 | 0 | 0 | 0 | 0 | 0 | 0 | 0 | 0 | 0 | 0 | 0 | 0 | 0 | 0 | 0 | 0 | 0 | 0 | 0 | 0 | 0 | 0 | 0 | 0 | 0 | 0 | 0 | 0 | 0 | 0 | 0 | 0 | 2501102
46 | Pozwolenie | DZC.WRT.5101.514.2018.4 | 2018-10-04 | 2018-10-05 | 2028-10-04 | EmiTel S.A. | Polskie Radio S.A. | Program 3 | 1421833 | 102.10 | Bydgoszcz Trzeciewiec | 86-020 Dobrcz, Trzeciewiec | KUJAWSKO-POMORSKIE | NR 8210 | 8,43 | AE 0(2)547/s | 16x3 | 18E10'32" | 53N16'01" | 1942 | 96 | 263 | H | 4 | 50.8 | 120.2264 | ND | 0 | 0 | 0 | 0 | 0 | 0 | 0 | 0 | 0 | 0 | 0 | 0 | 0 | 0 | 0 | 0 | 0 | 0 | 0 | 0 | 0 | 0 | 0 | 0 | 0 | 0 | 0 | 0 | 0 | 0 | 0 | 0 | 0 | 0 | 0 | 0 | 2501176
47 | Pozwolenie | DZC.WRT.5101.515.2018.4 | 2018-10-04 | 2018-10-05 | 2028-10-04 | EmiTel S.A. | Polskie Radio S.A. | Program 1 | 1421842 | 106.60 | Bydgoszcz Trzeciewiec | 86-020 Dobrcz, Trzeciewiec | KUJAWSKO-POMORSKIE | NR 8210 | 3,815 | AE 0(2)547/s | 16x3 | 18E10'32" | 53N16'01" | 1942 | 96 | 263 | H | 4 | 47.8 | 60.256 | ND | 0 | 0 | 0 | 0 | 0 | 0 | 0 | 0 | 0 | 0 | 0 | 0 | 0 | 0 | 0 | 0 | 0 | 0 | 0 | 0 | 0 | 0 | 0 | 0 | 0 | 0 | 0 | 0 | 0 | 0 | 0 | 0 | 0 | 0 | 0 | 0 | 2501184
48 | Pozwolenie | DZC.WRT.5101.589.2018.2 | 2018-12-10 | 2018-12-10 | 2028-06-22 | Prowincja Warszawska Zgromadzenia Najświętszego Odkupiciela (Redemptoryści) | Prowincja Warszawska Zgromadzenia Najświętszego Odkupiciela (Redemptoryści) | Radio Maryja | 1421855 | 101.40 | Czersk Nieżurawa | Czersk Nieżurawa | POMORSKIE | PJ6KPS-CA | 4,96 | K5231187 | 2x4 | 17E53'23" | 53N47'25" | WGS84 | 130 | 50 | H | 4 | 40 | 10 | ND | 0 | 0 | 0 | 0 | 0 | 0 | 0 | 0 | 0 | 0 | 0 | 0 | 0 | 0 | 0 | 0 | 0 | 0 | 0 | 0 | 0 | 0 | 0 | 0 | 0 | 0 | 0 | 0 | 0 | 0 | 0 | 0 | 0 | 0 | 0 | 0 | 2506816
49 | Pozwolenie | DZC.WRT.5101.588.2018.2 | 2018-12-10 | 2018-12-10 | 2028-06-22 | Prowincja Warszawska Zgromadzenia Najświętszego Odkupiciela (Redemptoryści) | Prowincja Warszawska Zgromadzenia Najświętszego Odkupiciela (Redemptoryści) | Radio Maryja | 1421864 | 104.00 | Świecie Dólsk | Dólsk k/Świecia | KUJAWSKO-POMORSKIE | PJ6KPS-CA | 4,77 | K524017 | 3x3 | 18E22'14" | 53N27'48" | WGS84 | 87 | 45 | V | 4 | 40 | 10 | D | 0 | 0 | 0 | 4 | 4 | 0 | 0 | 0 | 0 | 0 | 0 | 0 | 0 | 0 | 0 | 0 | 0 | 0 | 0 | 0 | 0 | 0 | 0 | 0 | 0 | 0 | 0 | 0 | 0 | 0 | 0 | 0 | 0 | 0 | 0 | 0 | 2506858
50 | Pozwolenie | DC.WRT.5101.835.2022.4 | 2022-11-15 | 2022-11-15 | 2032-11-15 | Emitel S.A. | Polskie Radio - Regionalna Rozgłośnia w Gdańsku "Radio Gdańsk" S.A. | Program Regionalny | 1421873 | 107.00 | Wojsk | Wojsk Borsk | POMORSKIE | ECRESO FM 2000W | 1,6 | ANA 2 | 4x1 | 17E25'30" | 54N03'13" | WGS84 | 202 | 77 | V | 4 | 40 | 10 | D | 7,5 | 7,2 | 6,6 | 5,9 | 5 | 4,1 | 3,2 | 2,4 | 1,7 | 1,2 | 0,8 | 0,5 | 0,2 | 0,1 | 0 | 0 | 0 | 0,1 | 0,2 | 0,5 | 0,8 | 1,2 | 1,7 | 2,4 | 3,2 | 4,1 | 5 | 5,9 | 6,6 | 7,2 | 7,5 | 7,6 | 7,6 | 7,6 | 7,6 | 7,6 | 2891081
51 | Pozwolenie | DC.WRT.5101.96.2020.3 | 2020-05-12 | 2020-05-13 | 2030-05-12 | EmiTel S.A. | Polskie Radio S.A. | Program 2 | 1421882 | 90.60 | Częstochowa | Wręczyca | ŚLĄSKIE | NR8207 | 5,965 | AT-12-223 | 8x3 | 18E51'57" | 50N50'56" | 1942 | 272 | 250 | H | 4 | 47.8 | 60.256 | D | 0 | 0 | 0 | 0 | 0 | 0 | 0 | 0 | 0 | 0 | 0 | 0 | 0 | 0 | 0 | 0 | 0 | 3 | 3 | 3 | 3 | 3 | 3 | 3 | 3 | 3 | 0 | 0 | 0 | 0 | 0 | 0 | 0 | 0 | 0 | 0 | 2737443
52 | Pozwolenie | DC.WRT.5101.97.2020.3 | 2020-05-12 | 2020-05-13 | 2030-05-12 | EmiTel S.A. | Polskie Radio S.A. | Program 3 | 1421891 | 91.70 | Częstochowa | Wręczyca | ŚLĄSKIE | NR8207 | 6,12 | AT 12-223 | 8x3 | 18E51'57" | 50N50'56" | 1942 | 272 | 250 | H | 4 | 47.8 | 60.256 | D | 0 | 0 | 0 | 0 | 0 | 0 | 0 | 0 | 0 | 0 | 0 | 0 | 0 | 0 | 0 | 0 | 0 | 3 | 3 | 3 | 3 | 3 | 3 | 3 | 3 | 3 | 0 | 0 | 0 | 0 | 0 | 0 | 0 | 0 | 0 | 0 | 2737473
53 | Pozwolenie | DC.WRT.5101.818.2023.3 | 2023-12-20 | 2023-12-20 | 2033-12-20 | Emitel S.A. | Polskie Radio - Regionalna Rozgłośnia w Katowicach "Radio Katowice" S.A. | Radio Regionalne | 1421900 | 98.40 | Częstochowa Wręczyca | Wręczyca | ŚLĄSKIE | NR 8207E | 6,38 | AT12-223 | 8x3 | 18E51'57" | 50N50'56" | 1942 | 272 | 250 | H | 4 | 47.8 | 60.256 | D | 0 | 0 | 0 | 0 | 0 | 0 | 0 | 0 | 0 | 0 | 0 | 0 | 0 | 0 | 0 | 0 | 0 | 3 | 3 | 3 | 3 | 3 | 3 | 3 | 3 | 3 | 0 | 0 | 0 | 0 | 0 | 0 | 0 | 0 | 0 | 0 | 2978229
54 | Pozwolenie | DC.WRT.5101.187.2019.2 | 2019-05-17 | 2019-05-21 | 2028-12-01 | EmiTel S.A. | Klasztor OO. Paulinów Jasna Góra | Radio Jasna Góra | 1421909 | 100.60 | Częstochowa Wręczyca Wielka | Częstochowa Wręczyca Wielka | ŚLĄSKIE | NR8207E | 6,35 | AT 12-223 | 8x3 | 18E51'50" | 50N50'55" | WGS84 | 272 | 250 | H | 4 | 47.8 | 60.256 | D | 2,2 | 3 | 2,2 | 0,9 | 0,4 | 0,7 | 0,9 | 0,4 | 0 | 0,1 | 0,6 | 1,2 | 2,2 | 3,1 | 3,2 | 2,8 | 3,1 | 4 | 4,5 | 3,9 | 3,6 | 3,9 | 4,5 | 5,1 | 5,5 | 4,9 | 3,5 | 2,5 | 2,2 | 2,1 | 1,3 | 0,5 | 0,1 | 0,1 | 0,3 | 1 | 2697606
55 | Pozwolenie | DZC.WRT.5101.222.2018.4 | 2018-06-07 | 2018-06-09 | 2028-06-08 | EmiTel S.A. | Eurozet Radio Sp. z o.o. | Radio ZET | 1421918 | 103.40 | Częstochowa Wręczyca | Częstochowa Wręczyca Wielka | ŚLĄSKIE | NR 8207E | 6,24 | AT 12-223 | (8x3) | 18E51'50" | 50N50'55" | WGS84 | 272 | 250 | H | 4 | 47.8 | 60.256 | D | 2 | 2,7 | 1,9 | 0,5 | 0 | 0,4 | 0,7 | 0,4 | 0,1 | 0,2 | 0,5 | 0,9 | 1,7 | 2,5 | 2,6 | 2,2 | 2,3 | 3,3 | 4,1 | 3,9 | 3,8 | 4,2 | 4,7 | 5 | 5,3 | 4,7 | 3,1 | 1,8 | 1,4 | 1,4 | 1,1 | 0,5 | 0,1 | 0,1 | 0,3 | 0,9 | 2484945
56 | Pozwolenie | DZC.WRT.5101.104.2018.2 | 2018-05-22 | 2018-05-26 | 2028-05-25 | EmiTel S.A. | Radio Muzyka Fakty Grupa RMF Sp. z o.o. sp. k. | RMF FM | 1421927 | 105.90 | Częstochowa Wręczyca Wielka | Częstochowa Wręczyca | ŚLĄSKIE | NR 8207E | 5,7 | AT 12-223 | (8x3) | 18E51'50" | 50N50'55" | WGS84 | 272 | 250 | H | 4 | 47.8 | 60.256 | D | 2,1 | 2,8 | 1,9 | 0,5 | 0 | 0,4 | 0,9 | 0,6 | 0,3 | 0,4 | 0,5 | 0,9 | 1,6 | 2,4 | 2,4 | 2 | 2,1 | 3,2 | 4,2 | 4,4 | 4,4 | 4,8 | 5 | 5,1 | 5,5 | 4,9 | 3,2 | 1,7 | 1,2 | 1,3 | 1,2 | 0,7 | 0,4 | 0,3 | 0,5 | 1 | 2482028
57 | Pozwolenie | DC.WRT.5101.450.2021.3 | 2021-10-22 | 2021-10-26 | 2031-10-22 | Emitel S.A. | Polskie Radio S.A. | Program 2 | 1421936 | 88.70 | Dęblin | Ryki | LUBELSKIE | 2A2K0A | 1,4 | ADB 4510 | 8x3 | 21E58'06" | 51N37'26" | WGS84 | 163 | 174 | H | 4 | 40 | 10 | ND | 0 | 0 | 0 | 0 | 0 | 0 | 0 | 0 | 0 | 0 | 0 | 0 | 0 | 0 | 0 | 0 | 0 | 0 | 0 | 0 | 0 | 0 | 0 | 0 | 0 | 0 | 0 | 0 | 0 | 0 | 0 | 0 | 0 | 0 | 0 | 0 | 2831068
58 | Pozwolenie | DC.WRT.5101.260.2021.3 | 2021-07-15 | 2021-07-15 | 2031-07-14 | Emitel S.A. | Diecezja Radomska | Radio Plus Radom | 1421945 | 90.70 | Radom ul. Przytycka | Radom, ul. Przytycka 2 | MAZOWIECKIE | Ecreso FM 2000W | 1,1 | EAR 203 | 4x3 | 21E06'46" | 51N24'34" | WGS84 | 168 | 125 | H | 4 | 37 | 5.0119 | D | 0 | 0 | 0 | 0 | 0 | 0 | 0 | 0 | 0 | 0 | 0 | 0 | 0 | 0 | 0 | 0 | 0 | 0 | 0 | 0 | 0 | 0 | 0 | 0 | 0 | 0 | 0 | 2,5 | 3 | 3,5 | 4 | 4 | 3,5 | 2,5 | 1,5 | 0 | 2809210
59 | Pozwolenie | DZC.WRT.5101.223.2018.4 | 2018-06-07 | 2018-06-09 | 2028-06-08 | EmiTel S.A. | Eurozet Radio Sp. z o.o. | Radio ZET | 1421954 | 91.60 | Dęblin Ryki | Dęblin Ryki | LUBELSKIE | FM 2F | 1,25 | ADB 4510 | (8x3) | 21E57'59" | 51N37'25" | WGS84 | 163 | 174 | H | 4 | 40 | 10 | ND | 0 | 0 | 0 | 0 | 0 | 0 | 0 | 0 | 0 | 0 | 0 | 0 | 0 | 0 | 0 | 0 | 0 | 0 | 0 | 0 | 0 | 0 | 0 | 0 | 0 | 0 | 0 | 0 | 0 | 0 | 0 | 0 | 0 | 0 | 0 | 0 | 2484950
60 | Pozwolenie | DC.WRT.5101.93.2019.2 | 2019-03-07 | 2019-03-07 | 2028-06-08 | EmiTel S.A. | Eurozet Radio Sp. z o.o. | Radio ZET | 1421954 | 91.60 | Dęblin Ryki | Dęblin Ryki | LUBELSKIE | EXC1600GX | 1,25 | ADB 4510 | 8x3 | 21E57'59" | 51N37'25" | WGS84 | 163 | 174 | H | 4 | 40 | 10 | ND | 0 | 0 | 0 | 0 | 0 | 0 | 0 | 0 | 0 | 0 | 0 | 0 | 0 | 0 | 0 | 0 | 0 | 0 | 0 | 0 | 0 | 0 | 0 | 0 | 0 | 0 | 0 | 0 | 0 | 0 | 0 | 0 | 0 | 0 | 0 | 0 | 2690819
62 | Dec. zmieniająca | DC.WRT.5101.380.2021.3 | 2021-08-31 | 2021-09-01 | 2028-10-31 | Emitel S.A. | POLSKIE RADIO - Regionalna Rozgłośnia w Lublinie Radio Lublin S.A. | Radio Regionalne | 1421967 | 103.10 | Dęblin Ryki | Ryki | LUBELSKIE | EXC1600GX | 1,5 | ADB 4510 | 8x3 | 21E58'06" | 51N37'26" | WGS84 | 163 | 174 | H | 4 | 40.8 | 12.0226 | D | 0,4 | 0,5 | 0,5 | 0 | 0,3 | 0,5 | 0,5 | 0,5 | 0,4 | 0,4 | 0,4 | 0 | 0,3 | 0,3 | 0,2 | 0,1 | 0,2 | 0,4 | 0,4 | 0 | 0 | 0 | 0 | 0 | 0 | 0 | 0 | 0 | 0 | 0 | 0,8 | 0,8 | 0,8 | 0,8 | 0,2 | 0,4 | 2823085
63 | Czasowe | DC.WRT.5101.567.2024.3 | 2024-12-27 | 2024-12-30 | 2025-06-27 | Polskie Radio - Regionalna Rozgłośnia w Lublinie "Radio Lublin" S.A w likwidacji | Polskie Radio Regionalna Rozgłośnia w Lublinie - Radio Lublin S.A. w likwidacji | Radio Regionalne | 1421967 | 103.10 | Kazimierz Dolny Góry I | Kazimierz Dolny, ul. Góry 46 | LUBELSKIE | Ecreso FM 300W | 0,29 | K522217 | 1x1 | 21E58'06" | 51N19'32" | WGS84 | 208 | 94 | H | 4 | 30 | 1 | D | 0 | 0,2 | 1,2 | 2,7 | 5 | 8,1 | 11,9 | 17,7 | 24,6 | 32,7 | 31,3 | 30,2 | 33,2 | 34,3 | 31,3 | 26,7 | 24,8 | 22,3 | 21,9 | 21,8 | 23,9 | 25,7 | 29,4 | 33,5 | 34,3 | 31 | 30,2 | 33,8 | 27,7 | 20,5 | 13,8 | 9,6 | 6,1 | 3,5 | 1,8 | 0,5 | 3033539
64 | Pozwolenie | DC.WRT.5101.452.2021.2 | 2021-10-25 | 2021-10-26 | 2031-10-25 | Emitel S.A. | Polskie Radio S.A. | Program 1 | 1421980 | 105.10 | Dęblin | Ryki | LUBELSKIE | 2A2K0A | 1,2 | ADB 4510 | 8x3 | 21E58'06" | 51N37'26" | WGS84 | 163 | 174 | H | 4 | 40 | 10 | ND | 0 | 0 | 0 | 0 | 0 | 0 | 0 | 0 | 0 | 0 | 0 | 0 | 0 | 0 | 0 | 0 | 0 | 0 | 0 | 0 | 0 | 0 | 0 | 0 | 0 | 0 | 0 | 0 | 0 | 0 | 0 | 0 | 0 | 0 | 0 | 0 | 2831073
65 | Pozwolenie | DZC.WRT.5101.284.2018.2 | 2018-06-18 | 2018-06-23 | 2028-06-22 | EmiTel S.A. | Prowincja Warszawska Zgromadzenia Najświętszego Odkupiciela (Redemptoryści) | Radio Maryja | 1421989 | 107.90 | Dęblin Ryki | Dęblin Ryki | LUBELSKIE | FM-2F | 0,95 | ADB 4510 | (8x3) | 21E57'59" | 51N37'25" | WGS84 | 163 | 174 | H | 4 | 40 | 10 | ND | 0 | 0 | 0 | 0 | 0 | 0 | 0 | 0 | 0 | 0 | 0 | 0 | 0 | 0 | 0 | 0 | 0 | 0 | 0 | 0 | 0 | 0 | 0 | 0 | 0 | 0 | 0 | 0 | 0 | 0 | 0 | 0 | 0 | 0 | 0 | 0 | 2487476
66 | Pozwolenie | DC.WRT.5101.47.2019.3 | 2019-02-08 | 2019-02-11 | 2028-06-22 | EmiTel S.A. | Prowincja Warszawska Zgromadzenia Najświętszego Odkupiciela (Redemptoryści) | Radio Maryja | 1421989 | 107.90 | Dęblin Ryki | Dęblin Ryki | LUBELSKIE | EXC10000GX | 0,95 | ADB 4510 | 8x3 | 21E57'59" | 51N37'25" | WGS84 | 163 | 174 | H | 4 | 40 | 10 | ND | 0 | 0 | 0 | 0 | 0 | 0 | 0 | 0 | 0 | 0 | 0 | 0 | 0 | 0 | 0 | 0 | 0 | 0 | 0 | 0 | 0 | 0 | 0 | 0 | 0 | 0 | 0 | 0 | 0 | 0 | 0 | 0 | 0 | 0 | 0 | 0 | 2687630
67 | Pozwolenie | DC.WRT.5101.342.2022.4 | 2022-04-28 | 2022-04-29 | 2032-02-18 | BCAST Sp. z o.o. | Radio Eska S.A. | ESKA Gorzów | 1422002 | 93.80 | Gorzów Wielkopolski | Gorzów Wielkopolski, ul. Energetyków 6 | LUBUSKIE | ECRESO FM 4000W | 4 | EAR 203 | 1x4 | 15E16'18" | 52N45'00" | WGS84 | 68 | 144 | H | 4 | 40 | 10 | D | 0 | 3 | 6 | 6 | 6 | 6 | 5 | 0 | 0 | 3 | 2 | 2 | 2 | 2 | 2 | 2 | 2 | 2 | 2 | 2 | 2 | 2 | 2 | 2 | 2 | 2 | 3 | 5 | 5 | 1 | 1 | 1 | 1 | 0 | 0 | 0 | 2853751
68 | Pozwolenie | DC.WRT.5101.486.2019.3 | 2019-12-09 | 2019-12-13 | 2028-06-22 | Prowincja Warszawska Zgromadzenia Najświętszego Odkupiciela (Redemptoryści) | Prowincja Warszawska Zgromadzenia Najświętszego Odkupiciela (Redemptoryści) | Radio Maryja | 1422011 | 98.80 | Gorzów Wlkp. Baczyna | Baczyna k/Gorzowa Wlkp. ul. Metalowców 4 | LUBUSKIE | ECRESO FM 5000W | 5,04 | K762943 | 5x1 | 15E09'18" | 52N44'33" | WGS84 | 83 | 95 | V | 4 | 40 | 10 | D | 0 | 0 | 0 | 0 | 0 | 0 | 0 | 10 | 10 | 10 | 10 | 10 | 10 | 10 | 0 | 0 | 0 | 0 | 3 | 3 | 3 | 3 | 0 | 0 | 6 | 6 | 6 | 6 | 0 | 0 | 0 | 0 | 0 | 0 | 0 | 0 | 2718980
69 | Pozwolenie | DC.WRT.5101.324.2023.4 | 2023-05-25 | 2023-06-01 | 2031-08-17 | Radio Plus Polska Zachód Sp. z o.o. | Diecezja Zielonogórsko-Gorzowska | Radio PLUS Gorzów | 1422020 | 100.70 | Gorzów Wielkopolski | Gorzów Wielkopolski ul. Jagiellończyka 8 | LUBUSKIE | ECRESO FM 2000W | 2,002 | AJ1FENI6 | 4x1 | 15E13'43" | 52N44'33" | WGS84 | 31 | 97 | V | 4 | 40 | 10 | ND | 0 | 0 | 0 | 0 | 0 | 0 | 0 | 0 | 0 | 0 | 0 | 0 | 0 | 0 | 0 | 0 | 0 | 0 | 0 | 0 | 0 | 0 | 0 | 0 | 0 | 0 | 0 | 0 | 0 | 0 | 0 | 0 | 0 | 0 | 0 | 0 | 2942859
70 | Pozwolenie | DC.WRT.5101.318.2019.3 | 2019-08-30 | 2019-09-09 | 2028-06-22 | Prowincja Warszawska Zgromadzenia Najświętszego Odkupiciela (Redemptoryści) | Prowincja Warszawska Zgromadzenia Najświętszego Odkupiciela (Redemptoryści) | Radio Maryja | 1422029 | 103.50 | Gogolice | Gogolice | ZACHODNIOPOMORSKIE | PTX10000DDS | 0,91 | K762943 | 4x1 | 14E36'34" | 52N54'28" | WGS84 | 90 | 49 | V | 4 | 34.8 | 3.02 | D | 0 | 0 | 0 | 0 | 0 | 0 | 0 | 0 | 0 | 0 | 0 | 0 | 0 | 0 | 0 | 0 | 0 | 0 | 0 | 0 | 0 | 0 | 0 | 3,8 | 3,8 | 3,8 | 0 | 0 | 0 | 0 | 0 | 0 | 0 | 0 | 0 | 0 | 2708952
71 | Sprostowanie | DC.WRT.5101.318.2019.6 | 2019-09-20 | 2019-09-25 | 2028-06-22 | Prowincja Warszawska Zgromadzenia Najświętszego Odkupiciela (Redemptoryści) | Prowincja Warszawska Zgromadzenia Najświętszego Odkupiciela (Redemptoryści) | Radio Maryja | 1422029 | 103.50 | Gogolice | Gogolice | ZACHODNIOPOMORSKIE | PTX1000DDS | 0,91 | K762943 | 4x1 | 14E36'34" | 52N54'28" | WGS84 | 90 | 49 | V | 4 | 34.8 | 3.02 | D | 0 | 0 | 0 | 0 | 0 | 0 | 0 | 0 | 0 | 0 | 0 | 0 | 0 | 0 | 0 | 0 | 0 | 0 | 0 | 0 | 0 | 0 | 0 | 3,8 | 3,8 | 3,8 | 0 | 0 | 0 | 0 | 0 | 0 | 0 | 0 | 0 | 0 | 2711738
72 | Pozwolenie | DZC.WRT.5101.378.2017.2 | 2017-12-29 | 2017-12-29 | 2027-12-29 | BCAST Sp. z o.o. | Polskie Radio S.A. | Program 4 - Polskie Radio 24 | 1422038 | 105.40 | Gorzów Wielkopolski | Gorzów Wielkopolski, ul. Energetyków 5 | LUBUSKIE | ECRESO FM 1000W | 0,56 | EAR 203 | 1x4 | 15E16'17" | 52N44'59" | WGS84 | 68 | 144 | H | 4 | 30 | 1 | D | 0 | 0 | 1,3 | 1,3 | 1,3 | 1 | 3 | 3 | 2,5 | 0 | 0 | 1 | 0,5 | 0,5 | 0 | 0 | 0 | 0 | 0 | 0 | 0 | 0 | 0 | 0 | 0 | 3,5 | 3,5 | 3 | 3 | 3 | 0 | 0 | 0 | 0 | 0 | 0 | 2419411
73 | Pozwolenie | DC.WRT.5101.254.2019.4 | 2019-07-05 | 2019-07-15 | 2029-05-16 | "Radio 5 Ełk Bajer" Spółka Jawna | "Radio 5 Ełk Bajer" Spółka Jawna | Radio 5 | 1422047 | 102.60 | Ełk | Ełk, ul. Ciepła 2 | WARMIŃSKO-MAZURSKIE | RT-FMS-1001 | 0,87 | ERN 100/70/C | 1x2 | 22E22'28" | 53N49'00" | WGS84 | 100 | 80 | V | 4 | 30 | 1 | ND | 0 | 0 | 0 | 0 | 0 | 0 | 0 | 0 | 0 | 0 | 0 | 0 | 0 | 0 | 0 | 0 | 0 | 0 | 0 | 0 | 0 | 0 | 0 | 0 | 0 | 0 | 0 | 0 | 0 | 0 | 0 | 0 | 0 | 0 | 0 | 0 | 2705422
74 | Pozwolenie | DZC.WRT.5101.587.2018.2 | 2018-12-10 | 2018-12-10 | 2028-06-22 | Prowincja Warszawska Zgromadzenia Najświętszego Odkupiciela (Redemptoryści) | Prowincja Warszawska Zgromadzenia Najświętszego Odkupiciela (Redemptoryści) | Radio Maryja | 1422056 | 105.10 | Ełk | Ełk ul. Przemysłowa 10 | WARMIŃSKO-MAZURSKIE | PJ6KPS-CA | 5,09 | K762943 | 4x2 | 22E21'35" | 53N48'59" | WGS84 | 125 | 90 | V | 4 | 40 | 10 | ND | 0 | 0 | 0 | 0 | 0 | 0 | 0 | 0 | 0 | 0 | 0 | 0 | 0 | 0 | 0 | 0 | 0 | 0 | 0 | 0 | 0 | 0 | 0 | 0 | 0 | 0 | 0 | 0 | 0 | 0 | 0 | 0 | 0 | 0 | 0 | 0 | 2506821
75 | Pozwolenie | DZC.WRT.5101.156.2018.2 | 2018-05-17 | 2018-05-26 | 2028-05-25 | Radio Muzyka Fakty Grupa RMF Sp. z o.o. sp. k. | Radio Muzyka Fakty Grupa RMF Sp. z o.o. sp. k. | RMF FM | 1422069 | 106.50 | Ełk Oracze | Ełk Oracze | WARMIŃSKO-MAZURSKIE | T214 | 3,77 | FM-03V/8 | (2x4) | 22E19'35" | 53N52'41" | WGS84 | 140 | 80 | V | 4 | 40 | 10 | ND | 0 | 0 | 0 | 0 | 0 | 0 | 0 | 0 | 0 | 0 | 0 | 0 | 0 | 0 | 0 | 0 | 0 | 0 | 0 | 0 | 0 | 0 | 0 | 0 | 0 | 0 | 0 | 0 | 0 | 0 | 0 | 0 | 0 | 0 | 0 | 0 | 2482033
76 | Pozwolenie | DC.WRT.5101.1004.2022.2 | 2023-02-07 | 2023-03-02 | 2028-05-25 | Radio Muzyka Fakty Grupa RMF Sp. z o.o. sp. k. | Radio Muzyka Fakty Grupa RMF Sp. z o.o. sp. k. | RMF FM | 1422069 | 106.50 | Ełk Oracze | Ełk Oracze | WARMIŃSKO-MAZURSKIE | NR8205E | 4,879 | AJ1F | 2x1 | 22E19'35" | 53N52'41" | WGS84 | 140 | 92 | V | 4 | 40 | 10 | D | 0 | 0 | 0 | 0 | 1 | 1 | 0 | 1 | 1 | 0 | 0 | 0 | 0 | 0 | 0,5 | 0,5 | 0,5 | 0 | 0 | 0 | 0 | 0,5 | 0,5 | 0 | 0 | 0 | 0 | 0 | 0 | 0 | 0 | 0,5 | 0 | 1,5 | 1,5 | 0 | 2930804
77 | Pozwolenie | DC.WRT.5101.618.2023.2 | 2023-10-04 | 2023-10-06 | 2028-05-25 | Radio Muzyka Fakty Grupa RMF Sp. z o.o. sp. k. | Radio Muzyka Fakty Grupa RMF Sp. z o.o. sp. k. | RMF FM | 1422069 | 106.50 | Ełk Oracze | Ełk Oracze | WARMIŃSKO-MAZURSKIE | RT-FMS-5001 | 4,879 | AJ1F | 2x1 | 22E19'35" | 53N52'41" | WGS84 | 140 | 92 | V | 4 | 40 | 10 | D | 0 | 0 | 0 | 0 | 1 | 1 | 0 | 1 | 1 | 0 | 0 | 0 | 0 | 0 | 0,5 | 0,5 | 0,5 | 0 | 0 | 0 | 0 | 0,5 | 0,5 | 0 | 0 | 0 | 0 | 0 | 0 | 0 | 0 | 0,5 | 0 | 1,5 | 1,5 | 0 | 2955713
78 | Pozwolenie | DZC.WRT.5101.547.2018.7 | 2018-10-30 | 2018-10-31 | 2028-10-30 | EmiTel S.A. | Polskie Radio S.A. | Program 1 | 1422082 | 95.70 | Gdańsk Chwaszczyno | 80-209 Chwaszczyno, ul. Telewizyjna 9 | POMORSKIE | NR 8210 | 9,3 | 904HPS | 8x4 | 18E26'00" | 54N27'11" | WGS84 | 187 | 228 | H | 4 | 50.8 | 120.2264 | D | 0 | 0 | 0 | 0 | 0 | 0 | 0 | 0 | 0 | 0 | 0 | 0 | 0 | 0 | 0 | 0 | 0 | 0 | 0 | 0 | 0 | 0 | 0 | 6 | 6 | 6 | 6 | 6 | 6 | 6 | 6 | 6 | 6 | 6 | 6 | 0 | 2503967
80 | Dec. zmieniająca | DZC.WRT.5101.548.2018.7 | 2018-11-13 | 2018-11-16 | 2028-05-25 | EmiTel S.A. | Radio Muzyka Fakty Grupa RMF Sp. z o.o. sp. k. | RMF FM | 1422091 | 98.40 | Gdańsk Chwaszczyno | Gdańsk Chwaszczyno | POMORSKIE | NR 8210 | 9,13 | 904HPS | (8x4) | 18E26'09" | 54N27'10" | WGS84 | 185 | 228 | H | 4 | 50.8 | 120.2264 | D | 4,4 | 3,4 | 3,6 | 4,8 | 4,2 | 1,9 | 0,4 | 0,4 | 1,3 | 1,3 | 0,3 | 0,3 | 1,2 | 1,6 | 0,9 | 0,4 | 1,3 | 3,7 | 5 | 3,6 | 3,4 | 4,3 | 4,5 | 3,5 | 2,7 | 3,4 | 5,3 | 6,2 | 4,9 | 4,9 | 6 | 5,8 | 4 | 2,7 | 3 | 4,2 | 2504427
81 | Pozwolenie | DZC.WRT.5101.546.2018.7 | 2018-10-30 | 2018-10-31 | 2028-10-30 | EmiTel S.A. | Polskie Radio S.A. | Program 3 | 1422104 | 99.90 | Gdańsk Chwaszczyno | 80-209 Chwaszczyno, ul. Telewizyjna 9 | POMORSKIE | NR 8210 | 9,29 | 904HOS | 8x4 | 18E25'53" | 54N27'11" | WGS84 | 187 | 228 | H | 4 | 50.8 | 120.2264 | D | 0 | 0 | 0 | 0 | 0 | 0 | 0 | 0 | 0 | 0 | 0 | 0 | 0 | 0 | 0 | 0 | 0 | 0 | 0 | 0 | 0 | 0 | 0 | 6 | 6 | 6 | 6 | 6 | 6 | 6 | 6 | 6 | 6 | 6 | 6 | 0 | 2503974
82 | Pozwolenie | DC.WRT.5101.816.2022.5 | 2022-10-18 | 2022-10-21 | 2031-12-01 | Emitel S.A. | Archidiecezja Gdańska | Radio Plus | 1422113 | 101.70 | Gdańsk Chwaszczyno | Gdańsk Chwaszczyno | POMORSKIE | THR9 | 9,19 | 904HPS | 8x4 | 18E25'53" | 54N27'11" | WGS84 | 187 | 230 | H | 4 | 50.8 | 120.2264 | D | 0 | 0 | 0 | 0 | 0 | 0 | 0 | 0 | 0 | 0 | 0 | 0 | 0 | 0 | 0 | 0 | 0 | 0 | 0 | 0 | 0 | 0 | 0 | 6 | 6 | 6 | 6 | 6 | 6 | 6 | 6 | 6 | 6 | 6 | 6 | 0 | 2889790
84 | Dec. zmieniająca | DZC.WRT.5101.550.2018.7 | 2018-11-14 | 2018-11-16 | 2028-06-25 | EmiTel S.A. | Polskie Radio - Regionalna Rozgłośnia w Gdańsku "Radio Gdańsk" S.A. | Radio Regionalne | 1422122 | 103.70 | Gdańsk Chwaszczyno | 80-209 Chwaszczyno, ul. Rewerenda 6 | POMORSKIE | NR 8210 | 9,02 | 904HPS | 8x4 | 18E26'00" | 54N27'12" | 1942 | 187 | 228 | H | 4 | 50.8 | 120.2264 | D | 0 | 0 | 0 | 0 | 0 | 0 | 0 | 0 | 0 | 0 | 0 | 0 | 0 | 0 | 0 | 0 | 0 | 0 | 0 | 0 | 0 | 0 | 0 | 6 | 6 | 6 | 6 | 6 | 6 | 6 | 6 | 6 | 6 | 6 | 6 | 0 | 2504515
86 | Dec. zmieniająca | DZC.WRT.5101.551.2018.8 | 2018-11-14 | 2018-11-16 | 2028-06-08 | EmiTel S.A. | Eurozet Radio Sp. z o.o. | Radio ZET | 1422131 | 105.00 | Gdańsk Chwaszczyno | Gdańsk Chwaszczyno | POMORSKIE | NRM-10 | 8,43 | 904HPS | (8x4) | 18E26'09" | 54N27'10" | WGS84 | 185 | 228 | H | 4 | 50.8 | 120.2264 | D | 4,6 | 3,4 | 3,6 | 5,4 | 5,5 | 2,6 | 0,6 | 0,2 | 1,1 | 1,2 | 0,3 | 0,3 | 1,3 | 1,8 | 1 | 0,4 | 1,4 | 4 | 5,3 | 3,6 | 3,4 | 4,6 | 5,3 | 4,1 | 2,9 | 3,2 | 5 | 6,1 | 4,9 | 4,9 | 6,3 | 6,1 | 4,1 | 2,7 | 3 | 4,4 | 2504534
87 | Pozwolenie | DC.WRT.5101.117.2019.2 | 2019-03-29 | 2019-03-29 | 2028-06-08 | EmiTel S.A. | Eurozet Radio Sp. z o.o. | Radio ZET | 1422131 | 105.00 | Gdańsk Chwaszczyno | Gdańsk Chwaszczyno | POMORSKIE | THR9 | 8,43 | 904HPS | (8x4) | 18E26'09" | 54N27'10" | WGS84 | 185 | 228 | H | 4 | 50.8 | 120.2264 | D | 4,6 | 3,4 | 3,6 | 5,4 | 5,5 | 2,6 | 0,6 | 0,2 | 1,1 | 1,2 | 0,3 | 0,3 | 1,3 | 1,8 | 1 | 0,4 | 1,4 | 4 | 5,3 | 3,6 | 3,4 | 4,6 | 5,3 | 4,1 | 2,9 | 3,2 | 5 | 6,1 | 4,9 | 4,9 | 6,3 | 6,1 | 4,1 | 2,7 | 3 | 4,4 | 2692621
89 | Dec. zmieniająca | DC.WRT.5101.783.2024.3 | 2025-02-05 | 2025-02-06 | 2028-03-27 | Emitel S.A. | Polskie Radio - S.A. w likwidacji | Program 2 | 1422140 | 92.60 | Giżycko Miłki | 11-513 Miłki, ul. Jeziorna 2 | WARMIŃSKO-MAZURSKIE | 2A2K0A | 1,6 | 772500 | 6x3 | 21E50'43" | 53N56'17" | WGS84 | 159 | 238 | V | 4 | 40 | 10 | D | 3 | 2,8 | 0,8 | 0 | 0,8 | 2,3 | 3,3 | 2,2 | 0,6 | 0 | 0 | 2,2 | 3 | 2 | 0 | 0 | 0 | 3 | 4 | 3 | 0 | 0 | 0 | 0 | 3 | 1,8 | 1 | 0 | 1 | 3 | 3 | 1,8 | 0 | 0 | 0,8 | 2 | 3037103
91 | Dec. zmieniająca | DC.WRT.5101.784.2024.3 | 2025-02-05 | 2025-02-06 | 2028-03-27 | Emitel S.A. | Polskie Radio - S.A. w likwidacji | Program 3 | 1422149 | 94.40 | Giżycko Miłki | 11-513 Miłki, ul. Jeziorna 2 | WARMIŃSKO-MAZURSKIE | 2A2K0A | 1,614 | 772500 | 6x3 | 21E50'43" | 53N56'17" | WGS84 | 159 | 238 | V | 4 | 40 | 10 | D | 3 | 2,8 | 0 | 0 | 0 | 3 | 3 | 2 | 0 | 0 | 0 | 2 | 3 | 2 | 0 | 0 | 0 | 3 | 4 | 3 | 0 | 0 | 0 | 0 | 3 | 1,8 | 1 | 0 | 1 | 3 | 3 | 1,8 | 0 | 0 | 0,8 | 2 | 3037132
92 | Pozwolenie | DZC.WRT.51511.466.2015.2 | 2015-11-06 | 2015-11-06 | 2025-11-06 | EmiTel Sp. z o.o. | POLSKIE RADIO - Regionalna Rozgłośnia w Olsztynie "RADIO OLSZTYN" S.A. | Radio Regionalne | 1422158 | 99.60 | Giżycko Miłki | ul. Jeziorna 2, 11-513 Miłki | WARMIŃSKO-MAZURSKIE | NRM 2T | 1,7 | ADB 4204 | 6x6 | 21E50'53" | 53N56'18" | 1942 | 162 | 238 | V | 4 | 40 | 10 | D | 4,1 | 3,6 | 2,1 | 1,4 | 2,1 | 3,6 | 4,1 | 2,4 | 0,6 | 0 | 0,6 | 2,4 | 4,1 | 3,6 | 2,1 | 1,4 | 2,1 | 3,6 | 4,1 | 2,4 | 0,6 | 0 | 0,6 | 2,4 | 4,1 | 3,6 | 2,1 | 1,4 | 2,1 | 3,6 | 4,1 | 2,4 | 0,6 | 0 | 0,6 | 2,4 | 2241890
94 | Dec. zmieniająca | DC.WRT.5101.295.2024.3 | 2025-01-02 | 2025-01-07 | 2029-09-11 | Emitel S.A. | Polskie Radio - Regionalna Rozgłośnia w Olsztynie "Radio Olsztyn" S.A. w likwidacji | Radio Regionalne | 1422158 | 99.60 | Giżycko Miłki | Miłki | WARMIŃSKO-MAZURSKIE | 2A2K0A | 1,26 | 772500 | 6x3 | 21E50'53" | 53N56'18" | 1942 | 162 | 238 | V | 4 | 40 | 10 | D | 4,1 | 3,6 | 2,1 | 1,4 | 2,1 | 3,6 | 4,1 | 2,4 | 0,6 | 0 | 0,6 | 2,4 | 4,1 | 3,6 | 2,1 | 1,4 | 2,1 | 3,6 | 4,1 | 2,4 | 0,6 | 0 | 0,6 | 2,4 | 4,1 | 3,6 | 2,1 | 1,4 | 2,1 | 3,6 | 4,1 | 2,4 | 0,6 | 0 | 0,6 | 2,4 | 3034234
96 | Dec. zmieniająca | DC.WRT.5101.765.2024.3 | 2025-01-14 | 2025-01-15 | 2028-05-25 | Emitel S.A. | Radio Muzyka Fakty Grupa RMF Sp. z o.o. sp. k. | RMF FM | 1422167 | 102.00 | Giżycko Miłki | Giżycko Miłki | WARMIŃSKO-MAZURSKIE | 2A2K0A | 1,26 | 772500 | (6x3) | 21E50'46" | 53N56'17" | WGS84 | 162 | 238 | V | 4 | 40 | 10 | D | 4,3 | 4 | 2,5 | 1,8 | 2,5 | 4 | 4,3 | 2,4 | 0,6 | 0 | 0,6 | 2,4 | 4,3 | 4 | 2,5 | 1,8 | 2,5 | 4 | 4,3 | 2,4 | 0,6 | 0 | 0,6 | 2,4 | 4,3 | 4 | 2,5 | 1,8 | 2,5 | 4 | 4,3 | 2,4 | 0,6 | 0 | 0,6 | 2,4 | 3034662
98 | Dec. zmieniająca | DC.WRT.5101.280.2024.3 | 2024-11-22 | 2024-11-25 | 2028-06-08 | Emitel S.A. | Eurozet Radio Sp. z o.o. | Radio ZET | 1422176 | 104.00 | Giżycko Miłki | Giżycko Miłki | WARMIŃSKO-MAZURSKIE | 2A2K0A | 1,3 | 772500 | (6x3) | 21E50'46" | 53N56'17" | WGS84 | 162 | 238 | V | 4 | 40 | 10 | D | 4,4 | 4,4 | 2,9 | 2,2 | 2,9 | 4,4 | 4,4 | 2,4 | 0,6 | 0 | 0,6 | 2,4 | 4,4 | 4,4 | 2,9 | 2,2 | 2,9 | 4,4 | 4,4 | 2,4 | 0,6 | 0 | 0,6 | 2,4 | 4,4 | 4,4 | 2,9 | 2,2 | 2,9 | 4,4 | 4,4 | 2,4 | 0,6 | 0 | 0,6 | 2,4 | 3024936
99 | Pozwolenie | DZC.WRT.5101.458.2018.2 | 2018-08-07 | 2018-08-12 | 2028-08-11 | Eurozet Radio Sp. z o.o. | Eurozet Radio Sp. z o.o. | Meloradio 107,0 | 1422185 | 107.00 | Giżycko | Giżycko, ul. 3 Maja 2 | WARMIŃSKO-MAZURSKIE | Helios FM 1000W | 0,972 | EKA BT.1 | 3x1 | 21E46'04" | 54N02'14" | 1942 | 120 | 39 | V | 4 | 33 | 1.9953 | D | 0 | 0 | 0 | 0 | 0 | 0 | 0 | 0,2 | 0,4 | 0,8 | 1,1 | 1,8 | 2,4 | 3 | 4 | 5 | 5,5 | 6 | 7 | 8 | 9 | 9 | 9 | 8 | 7 | 6 | 5,5 | 5 | 4 | 3 | 2,4 | 1,8 | 1,1 | 0,8 | 0,4 | 0,2 | 2494625
100 | Pozwolenie | DZC.WRT.5101.227.2018.4 | 2018-06-07 | 2018-06-09 | 2028-06-08 | EmiTel S.A. | Eurozet Radio Sp. z o.o. | Radio ZET | 1422203 | 92.90 | Gryfice | Gryfice | ZACHODNIOPOMORSKIE | NRM 2T | 2,5 | ERN 100/70/C | (4x3) | 15E12'04" | 53N54'54" | WGS84 | 28 | 45 | H | 4 | 40 | 10 | D | 0 | 0 | 0 | 0 | 0 | 0 | 0 | 0 | 0 | 0 | 0 | 0 | 0 | 0 | 0 | 0 | 0 | 0 | 0 | 0 | 0 | 0 | 0 | 0 | 0 | 0 | 0 | 0 | 0 | 0 | 6 | 6 | 6 | 6 | 6 | 6 | 2484970
103 | Dec. zmieniająca | DC.WRT.5101.544.2019.4 | 2020-01-23 | 2020-01-24 | 2028-06-08 | EmiTel S.A. | Eurozet Radio Sp. z o.o. | Radio ZET | 1422203 | 92.90 | Gryfice ul. Trzygłowska | Gryfice | ZACHODNIOPOMORSKIE | 2A2K5A | 2,353 | K524017 | 4x3 | 15E12'04" | 53N54'54" | WGS84 | 28 | 45 | H | 4 | 40 | 10 | D | 0 | 0 | 0 | 0 | 0 | 0 | 0 | 0 | 0 | 0 | 0 | 0 | 0 | 0 | 0 | 0 | 0 | 0 | 0 | 0 | 0 | 0 | 0 | 0 | 0 | 0 | 0 | 0 | 0 | 0 | 6 | 6 | 6 | 6 | 6 | 6 | 2723062
104 | Pozwolenie | DZC.WRT.51511.396.2015.6 | 2015-10-29 | 2015-10-29 | 2025-10-29 | EmiTel Sp. z o.o. | Polskie Radio - Regionalna Rozgłośnia w Szczecinie "PR Szczecin" S.A. | Radio Regionalne | 1422221 | 98.70 | Białogard Sławoborze | 78-314 Sławoborze, Trzciana dz. nr 5/1 | ZACHODNIOPOMORSKIE | Orchestra 2000 | 1,87 | K 52 34 17 | 4x3 | 15E41'10" | 53N53'10" | 1942 | 78 | 145 | H | 4 | 40 | 10 | D | 0 | 0 | 0 | 0 | 0 | 0 | 0 | 0 | 0 | 0 | 0 | 0 | 0 | 0 | 0 | 0 | 0 | 0 | 0 | 0 | 0 | 0 | 0 | 0 | 0 | 0 | 0 | 0 | 0 | 0 | 4 | 4 | 3 | 3 | 3 | 3 | 2240338
105 | Pozwolenie | DZC.WRT.5101.348.2018.2 | 2018-06-20 | 2018-06-23 | 2028-06-22 | Prowincja Warszawska Zgromadzenia Najświętszego Odkupiciela (Redemptoryści) | Prowincja Warszawska Zgromadzenia Najświętszego Odkupiciela (Redemptoryści) | Radio Maryja | 1422230 | 102.90 | Gryfice | Gryfice | ZACHODNIOPOMORSKIE | TX5KPSS/V1 | 3,62 | K523417 | 2x3 | 15E12'29" | 53N55'44" | WGS84 | 23 | 67 | H | 4 | 40 | 10 | D | 0 | 0 | 0 | 0 | 0 | 0 | 0 | 0 | 0 | 0 | 0 | 0 | 0 | 0 | 0 | 0 | 0 | 0 | 0 | 0 | 0 | 0 | 0 | 0 | 0 | 0 | 0 | 0 | 0 | 0 | 0 | 0 | 5,2 | 0 | 0 | 0 | 2487955
106 | Pozwolenie | DZC.WRT.5101.331.2018.2 | 2018-06-20 | 2018-06-23 | 2028-06-22 | Prowincja Warszawska Zgromadzenia Najświętszego Odkupiciela (Redemptoryści) | Prowincja Warszawska Zgromadzenia Najświętszego Odkupiciela (Redemptoryści) | Radio Maryja | 1422248 | 102.00 | Bielsk Podlaski | Bielsk Podlaski ul. Kleszczelowska 84a | PODLASKIE | TX5KPSS/V1 | 2,75 | K762943 | 4x1 | 23E12'17" | 52N44'42" | WGS84 | 145 | 50 | V | 4 | 40 | 10 | ND | 0 | 0 | 0 | 0 | 0 | 0 | 0 | 0 | 0 | 0 | 0 | 0 | 0 | 0 | 0 | 0 | 0 | 0 | 0 | 0 | 0 | 0 | 0 | 0 | 0 | 0 | 0 | 0 | 0 | 0 | 0 | 0 | 0 | 0 | 0 | 0 | 2487870
107 | Pozwolenie | DZC.WRT.51511.491.2015.2 | 2015-11-18 | 2015-11-23 | 2025-09-30 | EmiTel Sp. z o.o. | Polskie Radio - Regionalna Rozgłośnia w Białymstoku Radio Białystok S.A w likwidacji. | Radio Regionalne | 1422261 | 104.10 | Makarki | Makarki 17-315 Makarki | PODLASKIE | S 3256 | 1,3 | EAR 203 | 4x2 | 22E46'16" | 52N33'00" | 1942 | 194 | 97 | V | 4 | 40 | 10 | D | 14,2 | 13,6 | 12,1 | 10,2 | 8,3 | 6,6 | 5,2 | 4 | 2,9 | 2,1 | 1,4 | 0,9 | 0,5 | 0,2 | 0,1 | 0 | 0 | 0,1 | 0,3 | 0,6 | 1,1 | 1,7 | 2,4 | 3,3 | 4,4 | 5,7 | 7,3 | 9 | 10,9 | 12,7 | 13,9 | 14,2 | 14 | 13,8 | 13,8 | 14,1 | 2242580
108 | Pozwolenie | DZC.WRT.5101.428.2018.2 | 2018-07-12 | 2018-07-16 | 2028-03-31 | EmiTel S.A. | Polskie Radio - Regionalna Rozgłośnia w Białymstoku Radio Białystok S.A w likwidacji. | Program Regionalny | 1422261 | 104.10 | Makarki | Makarki | PODLASKIE | EXC2000GX | 1,3 | EAR 203 | 4x2 | 22E46'09" | 52N32'59" | WGS84 | 194 | 107 | V | 4 | 40 | 10 | D | 14,2 | 13,6 | 12,1 | 10,2 | 8,3 | 6,6 | 5,2 | 4 | 2,9 | 2,1 | 1,4 | 0,9 | 0,5 | 0,2 | 0,1 | 0 | 0 | 0,1 | 0,3 | 0,6 | 1,1 | 1,7 | 2,4 | 3,3 | 4,4 | 5,7 | 7,3 | 9 | 10,9 | 12,7 | 13,9 | 14,2 | 14 | 13,8 | 13,8 | 14,1 | 2491305
109 | Pozwolenie | DC.WRT.5101.171.2021.2 | 2021-05-20 | 2021-05-27 | 2028-06-22 | Prowincja Warszawska Zgromadzenia Najświętszego Odkupiciela (Redemptoryści) | Prowincja Warszawska Zgromadzenia Najświętszego Odkupiciela (Redemptoryści) | Radio Maryja | 1422270 | 107.70 | Siedlce Łosice | Siedlce Łosice | MAZOWIECKIE | PJ1000M | 0,881 | AT12-223 | 12x3 | 22E46'58" | 52N11'15" | WGS84 | 185 | 176 | H | 4 | 40 | 10 | ND | 0 | 0 | 0 | 0 | 0 | 0 | 0 | 0 | 0 | 0 | 0 | 0 | 0 | 0 | 0 | 0 | 0 | 0 | 0 | 0 | 0 | 0 | 0 | 0 | 0 | 0 | 0 | 0 | 0 | 0 | 0 | 0 | 0 | 0 | 0 | 0 | 2796990
111 | Dec. zmieniająca | DC.WRT.5101.810.2024.2 | 2025-03-13 | 2025-03-17 | 2028-06-08 | Emitel S.A. | Eurozet Radio Sp. z o.o. | Radio ZET | 1422279 | 100.70 | Zamość Feliksówka | Zamość Feliksówka | LUBELSKIE | EXC 500 GX | 0,317 | 770777 | (6x2) | 23E15'43" | 50N36'35" | WGS84 | 328 | 90 | V | 4 | 33 | 1.9953 | ND | 0 | 0 | 0 | 0 | 0 | 0 | 0 | 0 | 0 | 0 | 0 | 0 | 0 | 0 | 0 | 0 | 0 | 0 | 0 | 0 | 0 | 0 | 0 | 0 | 0 | 0 | 0 | 0 | 0 | 0 | 0 | 0 | 0 | 0 | 0 | 0 | 3061891
112 | Pozwolenie | DC.WRT.5101.540.2020.4 | 2021-02-18 | 2021-03-01 | 2028-06-08 | Emitel S.A. | Eurozet Radio Sp. z o.o. | Radio ZET | 1422288 | 104.60 | Hrubieszów | Hrubieszów Trzeszczany Pierwsze | LUBELSKIE | Ecreso FM 1000W | 0,335 | EKA BT1 | 2x1 | 23E46'42" | 50N49'00" | WGS84 | 230 | 60 | V | 4 | 28.8 | 0.75858 | D | 0 | 0 | 0 | 0 | 0 | 0 | 0 | 0 | 0 | 0 | 0 | 2 | 1,5 | 0 | 0 | 0 | 0 | 0 | 0 | 0 | 0 | 0 | 0 | 0 | 0 | 0 | 0 | 0 | 0 | 0 | 0 | 0 | 0 | 0 | 0 | 0 | 2783649
113 | Pozwolenie | DC.WRT.5101.104.2020.5 | 2020-05-21 | 2020-05-22 | 2030-05-22 | Emitel S.A. | Polskie Radio S.A. | Program 4 - Polskie Radio 24 | 1422297 | 107.40 | Hrubieszów | Trzeszczany Pierwsze | LUBELSKIE | Ecreso FM 1000W | 0,381 | 762943 | 1x1 | 23E46'42" | 50N49'00" | WGS84 | 223 | 60 | V | 4 | 27 | 0.50119 | D | 0 | 0 | 0 | 0 | 0 | 0 | 0 | 0 | 0 | 0 | 0 | 0 | 0 | 0 | 0 | 2 | 5 | 6 | 7 | 7 | 7 | 7 | 6,5 | 5,5 | 4,5 | 3 | 0 | 0 | 0 | 0 | 0 | 0 | 0 | 0 | 0 | 0 | 2737928
114 | Pozwolenie | DC.WRT.5101.411.2019.3 | 2019-11-05 | 2019-11-12 | 2028-06-22 | Prowincja Warszawska Zgromadzenia Najświętszego Odkupiciela (Redemptoryści) | Prowincja Warszawska Zgromadzenia Najświętszego Odkupiciela (Redemptoryści) | Radio Maryja | 1422306 | 93.10 | Krynica g. Jaworzyna | Krynica Jaworzyna | MAŁOPOLSKIE | EXC600GX | 0,352 | EAR 203 | 2x3 | 20E53'43" | 49N25'01" | WGS84 | 1108 | 35 | H | 4 | 30 | 1 | D | 0 | 0 | 0 | 0 | 0 | 0 | 0 | 0 | 0 | 0 | 0 | 0 | 0 | 0 | 0 | 0 | 0 | 0 | 0 | 0 | 0 | 0 | 5,2 | 5,2 | 5,2 | 5,2 | 5,2 | 5,2 | 5,2 | 5,2 | 5,2 | 5,2 | 5,2 | 0 | 0 | 0 | 2717065
115 | Pozwolenie | DC.WRT.5101.259.2020.2 | 2020-06-18 | 2020-07-06 | 2028-06-22 | Prowincja Warszawska Zgromadzenia Najświętszego Odkupiciela (Redemptoryści) | Prowincja Warszawska Zgromadzenia Najświętszego Odkupiciela (Redemptoryści) | Radio Maryja | 1422319 | 95.10 | Nowy Sącz Wysokie | Wysokie k/Nowego Sącza | MAŁOPOLSKIE | PTX1000DDS | 0,84 | K524017 | 2x4 | 20E34'34" | 49N39'09" | WGS84 | 640 | 26 | H | 4 | 30 | 1 | D | 1,5 | 1,5 | 2 | 2 | 2,5 | 2,5 | 2,5 | 2,5 | 2 | 2 | 3 | 3 | 0 | 0 | 0 | 3 | 3 | 3 | 0 | 0 | 0 | 0 | 0 | 0 | 0 | 0 | 0 | 0 | 0 | 0 | 0 | 2 | 1 | 0,5 | 1 | 1,5 | 2746775
116 | Pozwolenie | DZC.WRT.51511.582.2015.2 | 2016-01-28 | 2016-01-28 | 2026-01-28 | EmiTel Sp. z o.o. | Polskie Radio S.A. | PR IV | 1422328 | 98.40 | Krynica G. Jaworzyna | 33-370 Muszyna | MAŁOPOLSKIE | NRU 050T-100 | 0,306 | EAR 203 | 2x3 | 20E53'50" | 49N25'02" | 1942 | 1108 | 35 | H | 4 | 30 | 1 | D | 0,8 | 1,7 | 2,1 | 1,2 | 0,2 | 0,2 | 1,4 | 3 | 3 | 2 | 3 | 3,1 | 1,6 | 0,3 | 0,2 | 1,2 | 2,2 | 1,8 | 1 | 1,2 | 1,8 | 3 | 4,6 | 6,8 | 9,9 | 14,1 | 21,1 | 40 | 20,9 | 13,9 | 9,7 | 6,6 | 4,4 | 2,8 | 1,6 | 1 | 2250637
117 | Pozwolenie | DC.WRT.5101.112.2019.12 | 2019-04-25 | 2019-04-30 | 2029-04-25 | EmiTel S.A. | Polskie Radio S.A. | Program 4 - Polskie Radio 24 | 1422328 | 98.40 | Krynica G. Jaworzyna | Muszyna | MAŁOPOLSKIE | EXC500GX | 0,332 | EAR-203 | 2x3 | 20E53'43" | 49N25'02" | WGS84 | 1104 | 34 | H | 4 | 30 | 1 | D | 0,8 | 1,7 | 2,1 | 1,2 | 0,2 | 0,2 | 1,4 | 3 | 3 | 2 | 3 | 3,1 | 1,6 | 0,3 | 0,2 | 1,2 | 2,2 | 1,8 | 1 | 1,2 | 1,8 | 3 | 4,6 | 6,8 | 9,9 | 14,1 | 21,1 | 40 | 20,9 | 13,9 | 9,7 | 6,6 | 4,4 | 2,8 | 1,6 | 1 | 2696003
119 | Dec. zmieniająca | DC.WRT.5101.561.2021.4 | 2021-12-14 | 2021-12-15 | 2031-10-25 | Emitel S.A. | Polskie Radio Regionalna Rozgłośnia w Krakowie - Radio Kraków S.A. | Program Regionalny | 1422341 | 102.10 | Krynica | G. Jaworzyna | MAŁOPOLSKIE | EXC 500 GX | 0,35 | EAR-203 | 2x3 | 20E53'43" | 49N25'01" | WGS84 | 1108 | 34 | H | 4 | 30 | 1 | D | 1 | 2,4 | 3,2 | 2 | 0 | 0,2 | 2 | 2,9 | 2,3 | 1 | 2,4 | 3,2 | 2 | 0 | 0,2 | 2 | 2,9 | 2,3 | 1 | 1,4 | 1,9 | 3,3 | 4,9 | 7,2 | 10,4 | 14,5 | 20,2 | 35 | 20,2 | 14,6 | 10,4 | 7,2 | 4,9 | 3,3 | 1,9 | 1,4 | 2835920
120 | Pozwolenie | DZC.WRT.5101.18.2017.3 | 2017-02-03 | 2017-02-06 | 2026-08-01 | EmiTel Sp. z o.o. | Multimedia Sp. z o.o. | RMF MAXXX - Nowy Sącz | 1422354 | 104.60 | KRYNICA Góra Parkowa | 33-380 Krynica Zdrój, Góra Parkowa | MAŁOPOLSKIE | NRU 050T-100 | 0,035 | EAR 203 | 1x2 | 20E58'01" | 49N24'55" | WGS84 | 736 | 17 | H | 4 | 20 | 0.1 | D | 0 | 2,2 | 5,5 | 2,4 | 1 | 1,6 | 2,2 | 2,3 | 2,9 | 4,3 | 6,6 | 9,7 | 13,4 | 19,4 | 22,1 | 17,8 | 23,4 | 16,1 | 12,3 | 16,1 | 23,1 | 17,8 | 22,1 | 19,4 | 13,4 | 9,7 | 6,6 | 4,3 | 2,9 | 2,3 | 2,2 | 1,5 | 1 | 2,4 | 5,5 | 2,1 | 2306558
121 | Pozwolenie | DC.WRT.5101.285.2024.2 | 2024-12-13 | 2024-12-13 | 2026-08-01 | Emitel S.A. | Multimedia Sp. z o.o. | RMF MAXXX - Nowy Sącz | 1422354 | 104.60 | Krynica Góra Parkowa | Krynica Góra Parkowa | MAŁOPOLSKIE | PolyEco 50 | 0,035 | EAR 203 | 1x2 | 20E58'01" | 49N24'55" | WGS84 | 736 | 17 | H | 4 | 20 | 0.1 | D | 0 | 2,2 | 5,5 | 2,4 | 1 | 1,6 | 2,1 | 2,2 | 2,7 | 4,1 | 6,4 | 9,6 | 13,3 | 19,4 | 22,1 | 17,8 | 23,4 | 15,9 | 12 | 15,9 | 23,4 | 17,8 | 22,1 | 19,4 | 13,3 | 9,6 | 6,4 | 4,1 | 2,7 | 2,2 | 2,1 | 1,6 | 1 | 2,4 | 5,5 | 2,2 | 3025646
122 | Pozwolenie | DZC.WRT.5101.86.2018.3 | 2018-05-09 | 2018-05-10 | 2028-05-09 | EmiTel S.A. | Polskie Radio S.A. | Program 1 | 1422367 | 106.40 | Krynica g. Jaworzyna | 33-370 Muszyna | MAŁOPOLSKIE | EXC500GX | 0,289 | EAR 203 | 2x3 | 20E53'43" | 49N25'02" | WGS84 | 1104 | 34 | H | 4 | 30 | 1 | D | 1 | 2,4 | 3 | 2 | 0,1 | 0,2 | 2 | 2,9 | 2,3 | 1,1 | 2,4 | 3,2 | 2 | 0,1 | 0,2 | 2 | 3 | 2,3 | 1 | 1,4 | 2 | 3,3 | 4,9 | 7,2 | 10,4 | 14,5 | 20,2 | 35,1 | 20,2 | 15 | 10,4 | 7,2 | 4,9 | 3,3 | 1,9 | 1,4 | 2481413
123 | Pozwolenie | DC.WRT.5101.827.2023.2 | 2024-01-10 | 2024-01-11 | 2034-01-10 | Emitel S.A. | Polskie Radio S.A. | Program 1 | 1422380 | 92.50 | Jelenia Góra Śnieżne Kotły | Jelenia Góra Śnieżne Kotły | DOLNOŚLĄSKIE | EXC1000GT | 0,997 | EAR-203 | 3x1 | 15E33'25" | 50N46'44" | WGS84 | 1490 | 18 | H | 4 | 40 | 10 | D | 0 | 0 | 0 | 0 | 0 | 0 | 0 | 0 | 0 | 0 | 0 | 0 | 0 | 0 | 0 | 0 | 0 | 0 | 10 | 10 | 10 | 10 | 10 | 10 | 10 | 7 | 4 | 0 | 0 | 0 | 0 | 0 | 0 | 0 | 0 | 0 | 2985236
124 | Pozwolenie | DC.WRT.5101.828.2023.2 | 2024-01-10 | 2024-01-11 | 2034-01-10 | Emitel S.A. | Polskie Radio S.A. | Program 3 | 1422389 | 94.00 | Jelenia Góra Śnieżne Kotły | Jelenia Góra Śnieżne Kotły | DOLNOŚLĄSKIE | EXC1000GT | 0,993 | EAR-203 | 3x1 | 15E33'25" | 50N46'44" | WGS84 | 1490 | 18 | H | 4 | 40 | 10 | D | 0 | 0 | 0 | 0 | 0 | 0 | 0 | 0 | 0 | 0 | 0 | 0 | 0 | 0 | 0 | 0 | 0 | 0 | 10 | 10 | 10 | 10 | 10 | 10 | 10 | 7 | 4 | 0 | 0 | 0 | 0 | 0 | 0 | 0 | 0 | 0 | 2985241
125 | Pozwolenie | DC.WRT.5101.361.2019.3 | 2019-09-19 | 2019-09-19 | 2029-09-19 | EmiTel S.A. | Polskie Radio - Regionalna Rozgłośnia we Wrocławiu "Radio Wrocław" S.A. | Radio Regionalne | 1422398 | 96.70 | Jelenia Góra | Śnieżne Kotły | DOLNOŚLĄSKIE | EXC1005 | 0,935 | EAR 203 | 3x1 | 15E33'32" | 50N46'46" | 1942 | 1490 | 18 | H | 4 | 40 | 10 | D | 1 | 0 | 0 | 0 | 0 | 0,2 | 1,2 | 2 | 3,2 | 4 | 6 | 8 | 10 | 15 | 15 | 15 | 15 | 15 | 15 | 15 | 15 | 15 | 15 | 15 | 15 | 15 | 15 | 15 | 15 | 15 | 10 | 8 | 6 | 4 | 2 | 2 | 2711694
126 | Pozwolenie | DC.WRT.5101.257.2021.2 | 2021-07-13 | 2021-07-13 | 2031-07-13 | Emitel S.A. | Polskie Radio - Regionalna Rozgłośnia we Wrocławiu "Radio Wrocław" S.A. | Radio Regionalne | 1422398 | 96.70 | Jelenia Góra | Śnieżne Kotły | DOLNOŚLĄSKIE | EXC 1000 GT | 0,987 | EAR 203 | 3x1 | 15E33'32" | 50N46'46" | 1942 | 1490 | 18 | H | 4 | 40 | 10 | D | 1 | 0 | 0 | 0 | 0 | 0,2 | 1,2 | 2 | 3,2 | 4 | 6 | 8 | 10 | 15 | 15 | 15 | 15 | 15 | 15 | 15 | 15 | 15 | 15 | 15 | 15 | 15 | 15 | 15 | 15 | 15 | 10 | 8 | 6 | 4 | 2 | 2 | 2809020
127 | Pozwolenie | DZC.WRT.5101.112.2018.2 | 2018-05-22 | 2018-05-26 | 2028-05-25 | EmiTel S.A. | Radio Muzyka Fakty Grupa RMF Sp. z o.o. sp. k. | RMF FM | 1422407 | 100.80 | Jelenia Góra Śnieżne Kotły | Jelenia Góra Śnieżne Kotły | DOLNOŚLĄSKIE | EXC 1000 GT | 0,98 | EAR-203 | (3x1) | 15E33'25" | 50N46'44" | WGS84 | 1490 | 20 | H | 4 | 40 | 10 | D | 1,1 | 0,5 | 0,1 | 0 | 0,1 | 0,3 | 0,9 | 2 | 3,6 | 5,6 | 8,2 | 11,3 | 14,5 | 18,3 | 24,2 | 38 | 60 | 60 | 60 | 60 | 60 | 60 | 60 | 60 | 60 | 60 | 60 | 30,2 | 21,5 | 16,6 | 13,5 | 10,8 | 7,9 | 5,4 | 3,4 | 2 | 2482048
130 | Dec. zmieniająca | DC.WRT.5101.525.2022.2 | 2022-06-14 | 2022-06-15 | 2028-06-08 | PSN Infrastruktura Sp. z o.o. | Eurozet Radio Sp. z o.o. | Radio ZET | 1422416 | 104.20 | Jelenia Góra Łysa Góra | Jelenia Góra Łysa Góra | DOLNOŚLĄSKIE | EXC2000GX | 1,341 | ABR2 | 8x1 | 15E48'06" | 50N57'39" | WGS84 | 691 | 60 | H | 4 | 40 | 10 | D | 0 | 0 | 0 | 0 | 0 | 0 | 0 | 0 | 0 | 0 | 0 | 0 | 0 | 0 | 0 | 0 | 0 | 0 | 0 | 0 | 0 | 0 | 0 | 0 | 0 | 0 | 1 | 7,5 | 6,5 | 1 | 0 | 0 | 0 | 0 | 0 | 0 | 2880234
131 | Pozwolenie | DC.WRT.5101.377.2022.4 | 2022-05-11 | 2022-05-17 | 2032-05-16 | Muzyczne Radio Sp. z o.o. | Muzyczne Radio Sp. z o.o. | Muzyczne Radio | 1422425 | 106.70 | Góra Świeradowiec | Góra Świeradowiec | DOLNOŚLĄSKIE | RT-FMS-2001 | 0,85 | ERN 100/70/C | 6x1 | 15E19'43" | 50N53'04" | WGS84 | 1024 | 20 | V | 4 | 37 | 5.0119 | ND | 0 | 0 | 0 | 0 | 0 | 0 | 0 | 0 | 0 | 0 | 0 | 0 | 0 | 0 | 0 | 0 | 0 | 0 | 0 | 0 | 0 | 0 | 0 | 0 | 0 | 0 | 0 | 0 | 0 | 0 | 0 | 0 | 0 | 0 | 0 | 0 | 2854175
132 | Pozwolenie | DC.WRT.5101.373.2022.4 | 2022-05-10 | 2022-05-17 | 2032-05-16 | Muzyczne Radio Sp. z o.o. | Muzyczne Radio Sp. z o.o. | Muzyczne Radio | 1422434 | 90.90 | Wałbrzych Chełmiec | Wałbrzych Góra Chełmiec | DOLNOŚLĄSKIE | Ecreso FM 1000W | 0,768 | EAR 203T | 2x1 | 16E12'38" | 50N46'45" | WGS84 | 850 | 57 | H | 4 | 37 | 5.0119 | D | 0 | 0 | 0 | 0 | 0 | 0 | 0 | 0 | 0 | 4 | 4 | 8 | 11 | 11 | 11 | 11 | 11 | 11 | 11 | 11 | 11 | 11 | 11 | 14 | 14 | 16 | 16 | 16 | 16 | 10 | 10 | 10 | 10 | 9 | 0 | 0 | 2854127
133 | Pozwolenie | DZC.WRT.51511.451.2015.3 | 2015-10-14 | 2015-10-16 | 2025-10-14 | BCAST Sp. z o.o. | Polskie Radio S.A. | PR II | 1422443 | 92.40 | KŁODZKO | Kłodzko, ul. Zajęcza 3 | DOLNOŚLĄSKIE | Helios FM 1500W | 1,4 | ERN TEO, dipol zagięty | 2x1 | 16E37'57" | 50N26'36" | 1942 | 344 | 54 | H | 4 | 33 | 1.9953 | ND | 0 | 0 | 0 | 0 | 0 | 0 | 0 | 0 | 0 | 0 | 0 | 0 | 0 | 0 | 0 | 0 | 0 | 0 | 0 | 0 | 0 | 0 | 0 | 0 | 0 | 0 | 0 | 0 | 0 | 0 | 0 | 0 | 0 | 0 | 0 | 0 | 2238633
134 | Pozwolenie | DZC.WRT.5101.262.2018.4 | 2018-06-07 | 2018-06-09 | 2028-06-08 | EmiTel S.A. | Eurozet Radio Sp. z o.o. | Radio ZET | 1422452 | 97.20 | Wałbrzych Chełmiec | Wałbrzych G. Chełmiec | DOLNOŚLĄSKIE | NRU 1-100 | 0,211 | EAR 203 | (1x4)+(1x1) | 16E12'37" | 50N46'43" | WGS84 | 869 | 48 | H | 4 | 30 | 1 | D | 2,5 | 2 | 1,7 | 1,1 | 0,3 | 0,1 | 0,4 | 0,7 | 1,1 | 2 | 4,1 | 8,1 | 13,6 | 11,6 | 9,7 | 9,8 | 9,2 | 8,4 | 8,3 | 9,3 | 11 | 11,5 | 10,2 | 9,7 | 9,8 | 9,2 | 8,4 | 8,3 | 9,2 | 11 | 11,5 | 10,2 | 9,8 | 9,1 | 6,3 | 3,8 | 2485145
135 | Pozwolenie | DC.WRT.5101.99.2019.3 | 2019-03-13 | 2019-03-14 | 2028-06-08 | EmiTel S.A. | Eurozet Radio Sp. z o.o. | Radio ZET | 1422452 | 97.20 | Wałbrzych Chełmiec | Wałbrzych G. Chełmiec | DOLNOŚLĄSKIE | EXC250GX | 0,211 | EAR 203 | (1x4)+(1x1) | 16E12'37" | 50N46'43" | WGS84 | 869 | 48 | H | 4 | 30 | 1 | D | 2,5 | 2 | 1,7 | 1,1 | 0,3 | 0,1 | 0,4 | 0,7 | 1,1 | 2 | 4,1 | 8,1 | 13,6 | 11,6 | 9,7 | 9,8 | 9,2 | 8,4 | 8,3 | 9,3 | 11 | 11,5 | 10,2 | 9,7 | 9,8 | 9,2 | 8,4 | 8,3 | 9,2 | 11 | 11,5 | 10,2 | 9,8 | 9,1 | 6,3 | 3,8 | 2691119
136 | Pozwolenie | DC.WRT.5101.376.2022.4 | 2022-05-11 | 2022-05-17 | 2032-05-16 | Muzyczne Radio Sp. z o.o. | Muzyczne Radio Sp. z o.o. | Muzyczne Radio | 1422470 | 105.80 | Komarno Góra Baraniec | Komarno, Góra Baraniec | DOLNOŚLĄSKIE | A07E5000X | 2,9 | FM 98VW | 3x3 | 15E53'04" | 50N56'26" | WGS84 | 696 | 67 | V | 4 | 40 | 10 | D | 0 | 0 | 0 | 0 | 0 | 0 | 0 | 0 | 0 | 0 | 0 | 0 | 0 | 0 | 3 | 3 | 3 | 3 | 3 | 3 | 3 | 3 | 3 | 3 | 3 | 3 | 3 | 0 | 0 | 0 | 0 | 0 | 0 | 0 | 0 | 0 | 2854166
137 | Pozwolenie | DC.WRT.5101.534.2021.6 | 2022-02-09 | 2022-02-17 | 2031-07-14 | Archidiecezja Wrocławska | Archidiecezja Wrocławska | Radio Rodzina | 1422479 | 107.20 | Bystrzyca Kłodzka | Bystrzyca Kłodzka Góra Igliczna 1 | DOLNOŚLĄSKIE | FM-500LCD (FMX-30B + FM-500LCD) | 0,5 | ERN 100/2R | 2x1 | 16E44'53" | 50N14'26" | WGS84 | 763 | 22 | V | 4 | 33 | 1.9953 | D | 0 | 0 | 0 | 0 | 1 | 3 | 6 | 10 | 12 | 14 | 20 | 20 | 20 | 20 | 20 | 20 | 20 | 20 | 20 | 20 | 20 | 20 | 14 | 12 | 10 | 6 | 3 | 1 | 0 | 0 | 0 | 0 | 0 | 0 | 0 | 0 | 2844483
138 | Pozwolenie | DZC.WRT.51511.481.2015.2 | 2015-11-13 | 2015-11-16 | 2025-11-13 | EmiTel Sp. z o.o. | POLSKIE RADIO - REGIONALNA ROZGŁOŚNIA W POZNANIU "RADIO MERKURY" S.A. | Radio Regionalne | 1422488 | 91.10 | Kalisz Mikstat | 63-510 Kaliszkowice Kaliskie | WIELKOPOLSKIE | SR 336 | 1,4 | ADB 4210 | 6x3 | 17E59'47" | 51N31'59" | 1942 | 218 | 211 | H | 4 | 40 | 10 | ND | 0 | 0 | 0 | 0 | 0 | 0 | 0 | 0 | 0 | 0 | 0 | 0 | 0 | 0 | 0 | 0 | 0 | 0 | 0 | 0 | 0 | 0 | 0 | 0 | 0 | 0 | 0 | 0 | 0 | 0 | 0 | 0 | 0 | 0 | 0 | 0 | 2242456
140 | Dec. zmieniająca | DC.WRT.5101.813.2024.3 | 2025-03-24 | 2025-03-24 | 2027-09-11 | Emitel S.A. | POLSKIE RADIO - REGIONALNA ROZGŁOŚNIA W POZNANIU "RADIO POZNAŃ" S.A. w likwidacji | Radio Regionalne | 1422488 | 91.10 | Kalisz | Kalisz Mikstat | WIELKOPOLSKIE | 2A2K0A | 1,582 | K523417 | 6x3 | 17E59'40" | 51N31'58" | WGS84 | 218 | 211 | H | 4 | 40 | 10 | ND | 0 | 0 | 0 | 0 | 0 | 0 | 0 | 0 | 0 | 0 | 0 | 0 | 0 | 0 | 0 | 0 | 0 | 0 | 0 | 0 | 0 | 0 | 0 | 0 | 0 | 0 | 0 | 0 | 0 | 0 | 0 | 0 | 0 | 0 | 0 | 0 | 3063141
141 | Pozwolenie | DZC.WRT.51511.482.2015.2 | 2015-11-13 | 2015-11-16 | 2025-11-13 | EmiTel Sp. z o.o. | Polskie Radio S.A. | PR II | 1422497 | 95.60 | Kalisz Mikstat | 63-510 Kaliszkowice Kaliskie | WIELKOPOLSKIE | SR 336 | 1,39 | ADB 4210 | 6x3 | 17E59'47" | 51N31'59" | 1942 | 218 | 211 | H | 4 | 40 | 10 | ND | 0 | 0 | 0 | 0 | 0 | 0 | 0 | 0 | 0 | 0 | 0 | 0 | 0 | 0 | 0 | 0 | 0 | 0 | 0 | 0 | 0 | 0 | 0 | 0 | 0 | 0 | 0 | 0 | 0 | 0 | 0 | 0 | 0 | 0 | 0 | 0 | 2242464
143 | Dec. zmieniająca | DC.WRT.5101.785.2024.3 | 2025-02-06 | 2025-02-08 | 2028-04-10 | Emitel S.A. | Polskie Radio - S.A. w likwidacji | Program 2 | 1422497 | 95.60 | Kalisz Mikstat | Kaliszkowice Kaliskie | WIELKOPOLSKIE | 2A2K0A | 1,509 | K523417 | 6x3 | 17E59'46" | 51N31'57" | 1942 | 218 | 211 | H | 4 | 40 | 10 | ND | 0 | 0 | 0 | 0 | 0 | 0 | 0 | 0 | 0 | 0 | 0 | 0 | 0 | 0 | 0 | 0 | 0 | 0 | 0 | 0 | 0 | 0 | 0 | 0 | 0 | 0 | 0 | 0 | 0 | 0 | 0 | 0 | 0 | 0 | 0 | 0 | 3037229
145 | Dec. zmieniająca | DC.WRT.5101.764.2024.3 | 2025-01-14 | 2025-01-15 | 2028-05-25 | Emitel S.A. | Radio Muzyka Fakty Grupa RMF Sp. z o.o. sp. k. | RMF FM | 1422506 | 98.00 | Kalisz Mikstat | Kalisz Mikstat | WIELKOPOLSKIE | 2A2K0A | 1,444 | K523417 | (6x3) | 17E59'40" | 51N31'58" | WGS84 | 218 | 211 | H | 4 | 40 | 10 | D | 2,4 | 2,8 | 2,6 | 2,6 | 3,2 | 3,6 | 3 | 1,9 | 1,3 | 1,2 | 1,6 | 2,4 | 3,6 | 3,7 | 3,3 | 3,1 | 3,4 | 3,5 | 2,8 | 1,7 | 1,1 | 1 | 1,4 | 2,2 | 3,2 | 3,2 | 2,7 | 2,5 | 2,7 | 2,7 | 1,8 | 0,7 | 0,1 | 0 | 0,4 | 1,2 | 2482053
146 | Pozwolenie | DZC.WRT.51511.483.2015.2 | 2015-11-13 | 2015-11-16 | 2025-11-13 | EmiTel Sp. z o.o. | Polskie Radio S.A. | PR III | 1422515 | 102.50 | Kalisz Mikstat | 63-510 Kaliszkowice Kaliskie | WIELKOPOLSKIE | SR 336 | 1,27 | ADB 4210 | 6x3 | 17E59'47" | 51N31'59" | 1942 | 218 | 211 | H | 4 | 40 | 10 | ND | 0 | 0 | 0 | 0 | 0 | 0 | 0 | 0 | 0 | 0 | 0 | 0 | 0 | 0 | 0 | 0 | 0 | 0 | 0 | 0 | 0 | 0 | 0 | 0 | 0 | 0 | 0 | 0 | 0 | 0 | 0 | 0 | 0 | 0 | 0 | 0 | 2242470
148 | Dec. zmieniająca | DC.WRT.5101.786.2024.3 | 2025-02-06 | 2025-02-08 | 2028-04-10 | Emitel S.A. | Polskie Radio - S.A. w likwidacji | Program 3 | 1422515 | 102.50 | Kalisz Mikstat | Kaliszkowice Kaliskie | WIELKOPOLSKIE | 2A2K0A | 1,377 | K523417 | 6x3 | 17E59'39" | 51N31'56" | WGS84 | 218 | 211 | H | 4 | 40 | 10 | ND | 0 | 0 | 0 | 0 | 0 | 0 | 0 | 0 | 0 | 0 | 0 | 0 | 0 | 0 | 0 | 0 | 0 | 0 | 0 | 0 | 0 | 0 | 0 | 0 | 0 | 0 | 0 | 0 | 0 | 0 | 0 | 0 | 0 | 0 | 0 | 0 | 3037256
150 | Dec. zmieniająca | DC.WRT.5101.281.2024.3 | 2024-11-22 | 2024-11-25 | 2028-06-08 | Emitel S.A. | Eurozet Radio Sp. z o.o. | Radio ZET | 1422524 | 104.40 | Kalisz Mikstat | Kalisz Mikstat | WIELKOPOLSKIE | 2A2K0A | 1,323 | K523417 | (6x3) | 17E59'40" | 51N31'58" | WGS84 | 218 | 211 | H | 4 | 40 | 10 | D | 2,7 | 3 | 2,7 | 2,7 | 3,2 | 3,7 | 3,1 | 1,9 | 1,3 | 1,2 | 1,6 | 2,4 | 3,8 | 3,8 | 3,3 | 3,2 | 3,6 | 3,8 | 3 | 1,7 | 1,1 | 1 | 1,4 | 2,3 | 3,5 | 3,4 | 2,8 | 2,6 | 2,9 | 2,9 | 1,9 | 0,7 | 0,1 | 0 | 0,4 | 1,3 | 3024927
152 | Dec. zmieniająca | DC.WRT.5101.803.2024.5 | 2025-03-03 | 2025-03-04 | 2032-01-24 | Emitel S.A. | Centrum Kultury i Sztuki | Radio Centrum | 1422533 | 106.40 | Kalisz Mikstat | Kalisz Mikstat | WIELKOPOLSKIE | EXC1500GT | 1,211 | K523417 | 6x3 | 17E59'40" | 51N31'58" | WGS84 | 218 | 211 | H | 4 | 40 | 10 | D | 2,8 | 3,1 | 2,7 | 2,7 | 3,3 | 3,8 | 3,2 | 1,9 | 1,3 | 1,2 | 1,6 | 2,4 | 3,8 | 3,9 | 3,3 | 3,2 | 3,6 | 3,8 | 3 | 1,7 | 1,1 | 1 | 1,4 | 2,3 | 3,6 | 3,4 | 2,8 | 2,6 | 2,9 | 3 | 2 | 0,7 | 0,1 | 0 | 0,4 | 1,3 | 3060687
153 | Pozwolenie | DZC.WRT.5101.114.2018.2 | 2018-05-22 | 2018-05-26 | 2028-05-25 | EmiTel S.A. | Radio Muzyka Fakty Grupa RMF Sp. z o.o. sp. k. | RMF FM | 1422542 | 93.00 | Katowice Kosztowy | Katowice Kosztowy | ŚLĄSKIE | NR 8210 | 5,29 | AT12-223 | (10x3) | 19E06'59" | 50N11'19" | WGS84 | 309 | 282 | H | 4 | 47.8 | 60.256 | D | 0,4 | 1,1 | 2,8 | 4 | 3,2 | 2,7 | 3,5 | 4 | 2,4 | 1 | 0,4 | 0,2 | 0,5 | 1,1 | 2,8 | 4 | 3,2 | 2,5 | 3,3 | 3,7 | 2,2 | 0,8 | 0,2 | 0 | 0,3 | 0,9 | 2,6 | 3,8 | 3,1 | 2,5 | 3,4 | 3,9 | 2,4 | 0,9 | 0,4 | 0,2 | 2482058
154 | Pozwolenie | DZC.WRT.5101.101.2017.3 | 2017-04-20 | 2017-04-21 | 2027-04-20 | EmiTel Sp. z o.o. | Polskie Radio S.A. | PR I | 1422551 | 97.90 | Katowice Kosztowy | 41-409 Mysłowice, ul. Orła Białego 34 | ŚLĄSKIE | NR 8210E | 6,36 | AT12-223 | 10x3 | 19E07'06" | 50N11'20" | 1942 | 308 | 282 | H | 4 | 47.8 | 60.256 | ND | 0 | 0 | 0 | 0 | 0 | 0 | 0 | 0 | 0 | 0 | 0 | 0 | 0 | 0 | 0 | 0 | 0 | 0 | 0 | 0 | 0 | 0 | 0 | 0 | 0 | 0 | 0 | 0 | 0 | 0 | 0 | 0 | 0 | 0 | 0 | 0 | 2317501
155 | Pozwolenie | DZC.WRT.5101.102.2017.3 | 2017-04-20 | 2017-04-21 | 2027-04-20 | EmiTel Sp. z o.o. | Polskie Radio S.A. | PR III | 1422560 | 99.70 | Katowice Kosztowy | 41-409 Mysłowice, ul. Orła Białego 34 | ŚLĄSKIE | NR 8210E | 6,67 | AT12-223 | 10x3 | 19E07'06" | 50N11'20" | 1942 | 308 | 282 | H | 4 | 47.8 | 60.256 | ND | 0 | 0 | 0 | 0 | 0 | 0 | 0 | 0 | 0 | 0 | 0 | 0 | 0 | 0 | 0 | 0 | 0 | 0 | 0 | 0 | 0 | 0 | 0 | 0 | 0 | 0 | 0 | 0 | 0 | 0 | 0 | 0 | 0 | 0 | 0 | 0 | 2317512
156 | Pozwolenie | DZC.WRT.5101.125.2017.2 | 2017-05-18 | 2017-05-22 | 2027-05-18 | EmiTel Sp. z o.o. | Polskie Radio - Regionalna Rozgłośnia w Katowicach "Radio Katowice" S.A. | Radio Regionalne | 1422569 | 102.20 | Katowice Kosztowy | 41-403 Mysłowice, ul. Orła Białego 34 | ŚLĄSKIE | 2K10 | 6,503 | AT12-223 | 10x3 | 19E07'06" | 50N11'20" | 1942 | 308 | 282 | H | 4 | 47.8 | 60.256 | ND | 0 | 0 | 0 | 0 | 0 | 0 | 0 | 0 | 0 | 0 | 0 | 0 | 0 | 0 | 0 | 0 | 0 | 0 | 0 | 0 | 0 | 0 | 0 | 0 | 0 | 0 | 0 | 0 | 0 | 0 | 0 | 0 | 0 | 0 | 0 | 0 | 2320705
157 | Pozwolenie | DZC.WRT.5101.103.2017.3 | 2017-04-20 | 2017-04-21 | 2027-04-20 | EmiTel Sp. z o.o. | Polskie Radio S.A. | PR II | 1422578 | 105.60 | Katowice Kosztowy | 41-409 Mysłowice, ul. Orła Białego 34 | ŚLĄSKIE | 2K10 | 5,8 | AT12-223 | 10x3 | 19E07'06" | 50N11'20" | 1942 | 308 | 282 | H | 4 | 47.8 | 60.256 | ND | 0 | 0 | 0 | 0 | 0 | 0 | 0 | 0 | 0 | 0 | 0 | 0 | 0 | 0 | 0 | 0 | 0 | 0 | 0 | 0 | 0 | 0 | 0 | 0 | 0 | 0 | 0 | 0 | 0 | 0 | 0 | 0 | 0 | 0 | 0 | 0 | 2317520
158 | Pozwolenie | DC.WRT.5101.325.2021.4 | 2021-08-23 | 2021-08-23 | 2031-07-14 | Emitel S.A. | Archidiecezja Katowicka | Radio EM | 1422587 | 107.60 | Katowice Kosztowy | Katowice Kosztowy | ŚLĄSKIE | 2K10 | 5,35 | AT12-223 | (10x3) | 19E06'59" | 50N11'19" | WGS84 | 309 | 282 | H | 4 | 47.8 | 60.256 | D | 0,2 | 0,9 | 2,8 | 4,2 | 3,1 | 2,2 | 3,4 | 4,1 | 2,4 | 0,8 | 0,2 | 0,1 | 0,3 | 1 | 2,8 | 4,1 | 3 | 2,3 | 3,5 | 4,2 | 2,4 | 0,8 | 0,2 | 0,1 | 0,3 | 1 | 2,9 | 4,3 | 3,1 | 2,2 | 3,3 | 4 | 2,3 | 0,7 | 0,2 | 0 | 2821422
160 | Dec. zmieniająca | DC.WRT.5101.422.2020.2 | 2020-10-23 | 2020-10-26 | 2028-05-25 | Emitel S.A. | Radio Muzyka Fakty Grupa RMF Sp. z o.o. sp. k. | RMF FM | 1422596 | 88.20 | Kielce Święty Krzyż | Kielce Św. Krzyż | ŚWIĘTOKRZYSKIE | NR 8212E | 8,87 | FM-03 | 12x5 | 21E02'55" | 50N51'38" | WGS84 | 592 | 105 | V | 4 | 50.8 | 120.2264 | D | 0 | 0 | 4 | 4,3 | 4,3 | 4,2 | 1,7 | 0 | 0 | 0 | 0 | 0,5 | 0,5 | 0 | 0 | 0 | 0 | 0 | 3,4 | 3,4 | 0 | 0 | 0 | 0 | 3,5 | 3,8 | 3,5 | 0,8 | 0 | 0 | 0 | 0 | 3,8 | 3,8 | 0 | 0 | 2770594
161 | Pozwolenie | DZC.WRT.5101.35.2018.6 | 2018-02-20 | 2018-02-26 | 2028-02-20 | EmiTel S.A. | Polskie Radio S.A. | Program 1 | 1422605 | 92.30 | Kielce Święty Krzyż | 26-004 Bieliny | ŚWIĘTOKRZYSKIE | NR8205 | 4,6 | ADB 4101 | 11x5 | 21E02'54" | 50N51'37" | WGS84 | 582 | 99 | V | 4 | 47.8 | 60.256 | ND | 0 | 0 | 0 | 0 | 0 | 0 | 0 | 0 | 0 | 0 | 0 | 0 | 0 | 0 | 0 | 0 | 0 | 0 | 0 | 0 | 0 | 0 | 0 | 0 | 0 | 0 | 0 | 0 | 0 | 0 | 0 | 0 | 0 | 0 | 0 | 0 | 2467818
162 | Pozwolenie | DC.WRT.5101.423.2020.2 | 2020-10-23 | 2020-10-26 | 2030-10-22 | Emitel S.A. | Polskie Radio S.A. | Program 1 | 1422605 | 92.30 | Kielce Święty Krzyż | Bieliny | ŚWIĘTOKRZYSKIE | NR8205E | 4,33 | FM-03 | 12x5 | 21E02'54" | 50N51'37" | WGS84 | 582 | 99 | V | 4 | 47.8 | 60.256 | ND | 0 | 0 | 0 | 0 | 0 | 0 | 0 | 0 | 0 | 0 | 0 | 0 | 0 | 0 | 0 | 0 | 0 | 0 | 0 | 0 | 0 | 0 | 0 | 0 | 0 | 0 | 0 | 0 | 0 | 0 | 0 | 0 | 0 | 0 | 0 | 0 | 2770599
163 | Pozwolenie | DZC.WRT.5101.36.2018.6 | 2018-02-20 | 2018-02-26 | 2028-02-20 | EmiTel S.A. | Polskie Radio S.A. | Program 3 | 1422614 | 96.20 | Kielce Święty Krzyż | 26-004 Bieliny | ŚWIĘTOKRZYSKIE | NR8205 | 4,47 | ADB 4101 | 11x5 | 21E02'54" | 50N51'37" | WGS84 | 582 | 99 | V | 4 | 47.8 | 60.256 | ND | 0 | 0 | 0 | 0 | 0 | 0 | 0 | 0 | 0 | 0 | 0 | 0 | 0 | 0 | 0 | 0 | 0 | 0 | 0 | 0 | 0 | 0 | 0 | 0 | 0 | 0 | 0 | 0 | 0 | 0 | 0 | 0 | 0 | 0 | 0 | 0 | 2467825
164 | Pozwolenie | DC.WRT.5101.424.2020.2 | 2020-10-23 | 2020-10-26 | 2030-10-23 | Emitel S.A. | Polskie Radio S.A. | Program 3 | 1422614 | 96.20 | Kielce Święty Krzyż | Bieliny | ŚWIĘTOKRZYSKIE | NR8205E | 4,22 | FM-03 | 12x5 | 21E02'54" | 50N51'37" | WGS84 | 582 | 99 | V | 4 | 47.8 | 60.256 | ND | 0 | 0 | 0 | 0 | 0 | 0 | 0 | 0 | 0 | 0 | 0 | 0 | 0 | 0 | 0 | 0 | 0 | 0 | 0 | 0 | 0 | 0 | 0 | 0 | 0 | 0 | 0 | 0 | 0 | 0 | 0 | 0 | 0 | 0 | 0 | 0 | 2770616
165 | Pozwolenie | DC.WRT.5101.425.2020.2 | 2020-10-23 | 2020-10-26 | 2030-09-30 | Emitel S.A. | Polskie Radio - Regionalna Rozgłośnia w Kielcach "Radio Kielce" S.A. | Radio Regionalne | 1422623 | 101.40 | KIELCE | Św. Krzyż | ŚWIĘTOKRZYSKIE | NR8210E | 7,88 | FM-03 | 12x5 | 21E03'02" | 50N51'39" | 1942 | 592 | 105 | V | 4 | 50.8 | 120.2264 | ND | 0 | 0 | 0 | 0 | 0 | 0 | 0 | 0 | 0 | 0 | 0 | 0 | 0 | 0 | 0 | 0 | 0 | 0 | 0 | 0 | 0 | 0 | 0 | 0 | 0 | 0 | 0 | 0 | 0 | 0 | 0 | 0 | 0 | 0 | 0 | 0 | 2770707
166 | Czasowe | DC.WRT.5101.566.2024.4 | 2025-03-01 | 2025-03-06 | 2025-09-01 | Polskie Radio - Regionalna Rozgłośnia w Kielcach "Radio Kielce" - S.A. w likwidacji | Polskie Radio - Regionalna Rozgłośnia w Kielcach "Radio Kielce" - S.A. w likwidacji | Radio Regionalne | 1422623 | 101.40 | Sandomierz | Sandomierz, ul. Mokoszyńska 2 | ŚWIĘTOKRZYSKIE | Ecreso FM 100W | 0,054 | K770777 | 1x1 | 21E45'55" | 50N41'54" | WGS84 | 197 | 70 | V | 4 | 20 | 0.1 | ND | 0 | 0 | 0 | 0 | 0 | 0 | 0 | 0 | 0 | 0 | 0 | 0 | 0 | 0 | 0 | 0 | 0 | 0 | 0 | 0 | 0 | 0 | 0 | 0 | 0 | 0 | 0 | 0 | 0 | 0 | 0 | 0 | 0 | 0 | 0 | 0 | 3034278
167 | Pozwolenie | DZC.WRT.5101.232.2018.4 | 2018-06-07 | 2018-06-09 | 2028-06-08 | EmiTel S.A. | Eurozet Radio Sp. z o.o. | Radio ZET | 1422632 | 105.30 | Kielce Święty Krzyż | Kielce Święty Krzyż | ŚWIĘTOKRZYSKIE | NRM-10 | 4,08 | ADB 4101 (V) | (11x5) | 21E02'55" | 50N51'38" | WGS84 | 592 | 105 | V | 4 | 47.8 | 60.256 | D | 0 | 1,8 | 3,8 | 3,3 | 3,3 | 3,8 | 2,4 | 0,1 | 1,2 | 3,7 | 3,4 | 3,2 | 3,7 | 3 | 0,3 | 0,7 | 3,4 | 3,5 | 3,2 | 3,5 | 3,4 | 0,7 | 0,3 | 3 | 3,7 | 3,2 | 3,4 | 3,7 | 1,2 | 0,1 | 2,4 | 3,8 | 3,3 | 3,3 | 3,8 | 1,8 | 2484995
169 | Dec. zmieniająca | DC.WRT.5101.417.2020.3 | 2020-10-16 | 2020-10-19 | 2028-06-08 | EmiTel S.A. | Eurozet Radio Sp. z o.o. | Radio ZET | 1422632 | 105.30 | Kielce Święty Krzyż | Kielce Św. Krzyż | ŚWIĘTOKRZYSKIE | 2A5K0A | 3,74 | FM-03 | 12x5 | 21E02'55" | 50N51'38" | WGS84 | 592 | 105 | V | 4 | 47.8 | 60.256 | D | 0 | 1,8 | 3,8 | 3,3 | 3,3 | 3,8 | 2,4 | 0,1 | 1,2 | 3,7 | 3,4 | 3,2 | 3,7 | 3 | 0,3 | 0,7 | 3,4 | 3,5 | 3,2 | 3,5 | 3,4 | 0,7 | 0,3 | 3 | 3,7 | 3,2 | 3,4 | 3,7 | 1,2 | 0,1 | 2,4 | 3,8 | 3,3 | 3,3 | 3,8 | 1,8 | 2769393
171 | Dec. zmieniająca | DC.WRT.5101.418.2020.3 | 2020-10-16 | 2020-10-19 | 2028-06-22 | Emitel S.A. | Prowincja Warszawska Zgromadzenia Najświętszego Odkupiciela (Redemptoryści) | Radio Maryja | 1422641 | 107.20 | Kielce Święty Krzyż | Kielce Św. Krzyż | ŚWIĘTOKRZYSKIE | 2A10KA | 6,43 | FM-03 | 12x5 | 21E02'55" | 50N51'38" | WGS84 | 592 | 105 | V | 4 | 50.8 | 120.2264 | ND | 0 | 0 | 0 | 0 | 0 | 0 | 0 | 0 | 0 | 0 | 0 | 0 | 0 | 0 | 0 | 0 | 0 | 0 | 0 | 0 | 0 | 0 | 0 | 0 | 0 | 0 | 0 | 0 | 0 | 0 | 0 | 0 | 0 | 0 | 0 | 0 | 2769412
172 | Czasowe | DC.WRT.5101.772.2024.2 | 2025-01-30 | 2025-02-07 | 2025-07-30 | Prowincja Warszawska Zgromadzenia Najświętszego Odkupiciela (Redemptoryści) | Prowincja Warszawska Zgromadzenia Najświętszego Odkupiciela (Redemptoryści) | Radio Maryja | 1422641 | 107.20 | Kielce ul. Targowa | Kielce, ul. Targowa | ŚWIĘTOKRZYSKIE | EXC250GX | 0,228 | ERN 100 70 C | 2x2 | 20E35'56" | 50N52'34" | WGS84 | 266 | 89 | V | 4 | 27 | 0.50119 | ND | 0 | 0 | 0 | 0 | 0 | 0 | 0 | 0 | 0 | 0 | 0 | 0 | 0 | 0 | 0 | 0 | 0 | 0 | 0 | 0 | 0 | 0 | 0 | 0 | 0 | 0 | 0 | 0 | 0 | 0 | 0 | 0 | 0 | 0 | 0 | 0 | 3036796
173 | Pozwolenie | DC.WRT.5101.837.2022.2 | 2022-11-15 | 2022-11-17 | 2032-11-15 | Emitel S.A. | Polskie Radio S.A. | Program 1 | 1422650 | 87.50 | Częstochowa | Wręczyca | ŚLĄSKIE | NR 8202E | 1,1 | AT12-223 | 8x3 | 18E51'57" | 50N50'56" | 1942 | 272 | 250 | H | 4 | 40 | 10 | D | 1,8 | 2 | 1,7 | 1,7 | 2,5 | 3,1 | 2,3 | 1 | 0,1 | 0 | 0,4 | 1,1 | 2,2 | 3,1 | 3,4 | 3,4 | 4 | 5,2 | 5,6 | 4,5 | 3,6 | 3,5 | 4 | 4,7 | 5 | 4,6 | 3,8 | 3,6 | 4 | 4 | 2,7 | 1,1 | 0,3 | 0,1 | 0,4 | 1,1 | 2891107
175 | Dec. zmieniająca | DC.WRT.5101.787.2024.3 | 2025-02-06 | 2025-02-08 | 2028-02-20 | Emitel S.A. | Polskie Radio - S.A. w likwidacji | Program 4 - Polskie Radio 24 | 1422659 | 94.20 | Kalisz Mikstat | Kaliszkowice Kaliskie | WIELKOPOLSKIE | 2A2K0A | 1,466 | K523417 | 6x3 | 17E59'39" | 51N31'56" | WGS84 | 218 | 211 | H | 4 | 40 | 10 | ND | 0 | 0 | 0 | 0 | 0 | 0 | 0 | 0 | 0 | 0 | 0 | 0 | 0 | 0 | 0 | 0 | 0 | 0 | 0 | 0 | 0 | 0 | 0 | 0 | 0 | 0 | 0 | 0 | 0 | 0 | 0 | 0 | 0 | 0 | 0 | 0 | 3037262
177 | Pozwolenie | DC.WRT.5101.317.2023.3 | 2023-05-15 | 2023-06-27 | 2033-05-15 | Polskie Radio Regionalna Rozgłośnia w Opolu "Radio Opole" S.A. | Polskie Radio Regionalna Rozgłośnia w Opolu "Radio Opole" S.A. | Radio Regionalne | 1422672 | 96.30 | Kluczbork | Kluczbork, ul. Kołłątaja 8 | OPOLSKIE | NRM-10 | 8,2 | FMK 523417 | 3x3 | 18E11'56" | 50N58'51" | WGS84 | 182 | 70 | H | 4 | 44.8 | 30.1995 | ND | 0 | 0 | 0 | 0 | 0 | 0 | 0 | 0 | 0 | 0 | 0 | 0 | 0 | 0 | 0 | 0 | 0 | 0 | 0 | 0 | 0 | 0 | 0 | 0 | 0 | 0 | 0 | 0 | 0 | 0 | 0 | 0 | 0 | 0 | 0 | 0 | 2940486
178 | Pozwolenie | DC.WRT.5101.102.2024.3 | 2024-05-17 | 2024-05-27 | 2034-05-17 | Polskie Radio Regionalna Rozgłośnia w Opolu "Radio Opole" S.A. w likwidacji | Polskie Radio Regionalna Rozgłośnia w Opolu "Radio Opole" S.A. w likwidacji | Radio Regionalne | 1422672 | 96.30 | Kluczbork | Kluczbork komin EC ul. Kołłątaja 8 | OPOLSKIE | Markoni5000 | 8,2 | FMK 523417 | 3x3 | 18E11'56" | 50N58'51" | WGS84 | 182 | 70 | H | 4 | 44.8 | 30.1995 | ND | 0 | 0 | 0 | 0 | 0 | 0 | 0 | 0 | 0 | 0 | 0 | 0 | 0 | 0 | 0 | 0 | 0 | 0 | 0 | 0 | 0 | 0 | 0 | 0 | 0 | 0 | 0 | 0 | 0 | 0 | 0 | 0 | 0 | 0 | 0 | 0 | 3003743
180 | Dec. zmieniająca | DC.WRT.5101.788.2024.3 | 2025-02-06 | 2025-02-08 | 2034-04-26 | Emitel S.A. | Polskie Radio - S.A. w likwidacji | Program 1 | 1422681 | 100.00 | Kalisz Mikstat | Kaliszkowice Kaliskie | WIELKOPOLSKIE | EXC1500GT | 1,374 | K523417 | 6x3 | 17E59'39" | 51N31'56" | WGS84 | 218 | 211 | H | 4 | 40 | 10 | D | 2,5 | 2,8 | 2,6 | 2,7 | 3,2 | 3,6 | 3 | 1,9 | 1,3 | 1,2 | 1,6 | 2,4 | 3,7 | 3,8 | 3,3 | 3,1 | 3,4 | 3,5 | 2,8 | 1,7 | 1,1 | 1 | 1,4 | 2,2 | 3,3 | 3,2 | 2,7 | 2,5 | 2,8 | 2,8 | 1,9 | 0,7 | 0,1 | 0 | 0,4 | 1,2 | 3037275
181 | Pozwolenie | DZC.WRT.5101.353.2018.2 | 2018-06-20 | 2018-06-23 | 2028-06-22 | Prowincja Warszawska Zgromadzenia Najświętszego Odkupiciela (Redemptoryści) | Prowincja Warszawska Zgromadzenia Najświętszego Odkupiciela (Redemptoryści) | Radio Maryja | 1422694 | 102.80 | Kluczbork Wierzbica | Kluczbork m. Wierzbica Górna | OPOLSKIE | PJ5000U-K | 4,78 | K523417 | 3x3 | 18E00'29" | 51N01'55" | WGS84 | 175 | 70 | H | 4 | 40 | 10 | D | 2 | 2,5 | 2,5 | 2,5 | 2,5 | 2 | 1,5 | 1,5 | 1,5 | 1 | 0 | 0 | 2,5 | 2,5 | 2,5 | 0 | 0 | 0 | 0 | 0 | 0 | 0 | 0 | 0 | 0 | 2,5 | 2,5 | 2,5 | 0 | 0 | 0 | 0 | 0 | 0 | 1,5 | 2 | 2487980
182 | Pozwolenie | DC.WRT.5101.488.2019.3 | 2019-12-09 | 2019-12-13 | 2028-06-22 | Prowincja Warszawska Zgromadzenia Najświętszego Odkupiciela (Redemptoryści) | Prowincja Warszawska Zgromadzenia Najświętszego Odkupiciela (Redemptoryści) | Radio Maryja | 1422703 | 105.20 | Wieluń | Wieluń ul. Ciepłownicza 26 | ŁÓDZKIE | ECRESO FM 3000W | 2,83 | K762943 | 4x2 | 18E34'07" | 51N13'55" | WGS84 | 175 | 86 | V | 4 | 37 | 5.0119 | ND | 0 | 0 | 0 | 0 | 0 | 0 | 0 | 0 | 0 | 0 | 0 | 0 | 0 | 0 | 0 | 0 | 0 | 0 | 0 | 0 | 0 | 0 | 0 | 0 | 0 | 0 | 0 | 0 | 0 | 0 | 0 | 0 | 0 | 0 | 0 | 0 | 2719005
184 | Dec. zmieniająca | DC.WRT.5101.1003.2022.3 | 2023-02-03 | 2023-02-08 | 2032-10-20 | Emitel S.A. | Polskie Radio S.A. | Program 3 | 1422712 | 89.20 | Kłodzko Czarna Góra | Kłodzko Czarna Góra | DOLNOŚLĄSKIE | Ecreso FM 1000W | 0,811 | EAR-203 | 3x1 | 16E48'17" | 50N15'21" | 1942 | 1133 | 37 | H | 4 | 40 | 10 | D | 0 | 0 | 0 | 0 | 0 | 0 | 0 | 0 | 0 | 0 | 0 | 0 | 4 | 4 | 4 | 4 | 4 | 4 | 4 | 0 | 0 | 0 | 0 | 0 | 0 | 0 | 0 | 0 | 0 | 0 | 0 | 0 | 0 | 0 | 0 | 0 | 2930703
185 | Pozwolenie | DC.WRT.5101.859.2022.4 | 2022-11-24 | 2022-12-01 | 2032-12-01 | Emitel S.A. | Polskie Radio - Regionalna Rozgłośnia we Wrocławiu "Radio Wrocław" S.A. | Program Regionalny | 1422721 | 96.00 | Kłodzko Czarna Góra | Kłodzko Czarna Góra | DOLNOŚLĄSKIE | Ecreso FM 1000W | 0,777 | EAR-203 | 3x1 | 16E48'17" | 50N15'21" | 1942 | 1133 | 37 | H | 4 | 40 | 10 | D | 0 | 0 | 0 | 0 | 0 | 0 | 0 | 0 | 0 | 0 | 0 | 0 | 4 | 4 | 4 | 4 | 4 | 4 | 4 | 0 | 0 | 0 | 0 | 0 | 0 | 0 | 0 | 0 | 0 | 0 | 0 | 0 | 0 | 0 | 0 | 0 | 2891921
186 | Pozwolenie | DC.WRT.5101.831.2022.3 | 2022-11-09 | 2022-12-15 | 2032-11-09 | Emitel S.A. | Polskie Radio S.A. | Program 1 | 1422730 | 97.60 | Kłodzko | Czarna Góra | DOLNOŚLĄSKIE | Ecreso FM 1000W | 0,771 | EAR-203 | 3x1 | 16E48'17" | 50N15'21" | 1942 | 1133 | 37 | H | 4 | 40 | 10 | D | 7,9 | 12,1 | 19 | 44 | 23,1 | 19,3 | 18,7 | 19,7 | 21,9 | 25,2 | 29 | 32,3 | 34 | 34,1 | 31 | 26,5 | 22,8 | 20,2 | 18,9 | 19,4 | 22,8 | 38,5 | 19,6 | 12,4 | 8,1 | 5,2 | 3,1 | 1,7 | 0,7 | 0,2 | 0 | 0,2 | 0,7 | 1,6 | 3 | 5 | 2890928
187 | Pozwolenie | DZC.WRT.5101.116.2018.2 | 2018-05-22 | 2018-05-26 | 2028-05-25 | EmiTel S.A. | Radio Muzyka Fakty Grupa RMF Sp. z o.o. sp. k. | RMF FM | 1422739 | 101.60 | Kłodzko Czarna Góra | Kłodzko Czarna Góra | DOLNOŚLĄSKIE | SR 8100 | 0,75 | EAR-203 | (3x1) | 16E48'10" | 50N15'19" | WGS84 | 1133 | 37 | H | 4 | 40 | 10 | D | 9 | 13,7 | 21,2 | 49,7 | 26 | 23,2 | 23,8 | 26,4 | 30,7 | 36,2 | 38,7 | 36,1 | 34,9 | 36,1 | 38,7 | 36,2 | 30,7 | 26,4 | 23,8 | 23,2 | 26 | 49,7 | 21,2 | 13,7 | 9 | 5,8 | 3,5 | 1,9 | 0,8 | 0,2 | 0 | 0,2 | 0,8 | 1,9 | 3,5 | 5,8 | 2482068
188 | Pozwolenie | DZC.WRT.5101.234.2018.5 | 2018-06-08 | 2018-06-09 | 2028-06-08 | EmiTel S.A. | Eurozet Radio Sp. z o.o. | Radio ZET | 1422748 | 103.80 | Kłodzko Czarna Góra | Kłodzko Czarna Góra | DOLNOŚLĄSKIE | VL 1000 | 0,75 | EAR 203 | (3x1) | 16E48'10" | 50N15'19" | WGS84 | 1133 | 37 | H | 4 | 40 | 10 | D | 9 | 13,6 | 21,2 | 49,5 | 25,9 | 23,2 | 23,8 | 26,3 | 30,3 | 35,2 | 38,2 | 36,4 | 35,3 | 36,4 | 38,2 | 35,2 | 30,3 | 26,3 | 23,8 | 23,2 | 25,9 | 49,5 | 21,2 | 13,6 | 9 | 5,8 | 3,5 | 1,9 | 0,8 | 0,2 | 0 | 0,2 | 0,8 | 1,9 | 3,5 | 5,8 | 2485005
189 | Pozwolenie | DC.WRT.5101.94.2019.7 | 2019-04-03 | 2019-04-04 | 2028-06-08 | EmiTel S.A. | Eurozet Radio Sp. z o.o. | Radio ZET | 1422748 | 103.80 | Kłodzko Czarna Góra | Kłodzko Czarna Góra | DOLNOŚLĄSKIE | EXC1000GX | 0,75 | EAR 203 | 3x1 | 16E48'10" | 50N15'19" | WGS84 | 1133 | 37 | H | 4 | 40 | 10 | D | 9 | 13,6 | 21,2 | 49,5 | 25,9 | 23,2 | 23,8 | 26,3 | 30,3 | 35,2 | 38,2 | 36,4 | 35,3 | 36,4 | 38,2 | 35,2 | 30,3 | 26,3 | 23,8 | 23,2 | 25,9 | 49,5 | 21,2 | 13,6 | 9 | 5,8 | 3,5 | 1,9 | 0,8 | 0,2 | 0 | 0,2 | 0,8 | 1,9 | 3,5 | 5,8 | 2693422
190 | Pozwolenie | DC.WRT.5101.410.2019.3 | 2019-10-15 | 2019-10-22 | 2028-06-22 | Prowincja Warszawska Zgromadzenia Najświętszego Odkupiciela (Redemptoryści) | Prowincja Warszawska Zgromadzenia Najświętszego Odkupiciela (Redemptoryści) | Radio Maryja | 1422757 | 106.30 | Kłodzko Czarna Góra | Kłodzko Czarna Góra | DOLNOŚLĄSKIE | EXC1000GX | 0,37 | EAR-203 | 3x1 | 16E48'10" | 50N15'19" | WGS84 | 1133 | 37 | H | 4 | 37 | 5.0119 | D | 0 | 0 | 0 | 0 | 0 | 0 | 0 | 0 | 0 | 0 | 0 | 0 | 4 | 4 | 4 | 4 | 4 | 4 | 4 | 0 | 0 | 0 | 0 | 0 | 0 | 0 | 0 | 0 | 0 | 0 | 0 | 0 | 0 | 0 | 0 | 0 | 2715493
191 | Pozwolenie | DC.WRT.5101.93.2020.3 | 2020-05-11 | 2020-05-12 | 2030-05-11 | EmiTel S.A. | Polskie Radio S.A. | Program 1 | 1422766 | 87.70 | Konin Żółwieniec | Konin Żółwieniec | WIELKOPOLSKIE | NR8207E | 5 | K5231187 | 6x4 | 18E19'47" | 52N23'56" | 1942 | 100 | 265 | H | 4 | 44.8 | 30.1995 | ND | 0 | 0 | 0 | 0 | 0 | 0 | 0 | 0 | 0 | 0 | 0 | 0 | 0 | 0 | 0 | 0 | 0 | 0 | 0 | 0 | 0 | 0 | 0 | 0 | 0 | 0 | 0 | 0 | 0 | 0 | 0 | 0 | 0 | 0 | 0 | 0 | 2737109
192 | Pozwolenie | DC.WRT.5101.714.2022.3 | 2022-08-01 | 2022-08-01 | 2032-08-01 | Emitel S.A. | POLSKIE RADIO - REGIONALNA ROZGŁOŚNIA W POZNANIU "RADIO POZNAŃ" S.A. | Program Regionalny | 1422775 | 91.90 | Konin Żółwieniec | Konin Żółwieniec | WIELKOPOLSKIE | NR 8207E | 4,768 | K5231187 | 6x4 | 18E19'40" | 52N23'55" | WGS84 | 100 | 265 | H | 4 | 44.8 | 30.1995 | ND | 0 | 0 | 0 | 0 | 0 | 0 | 0 | 0 | 0 | 0 | 0 | 0 | 0 | 0 | 0 | 0 | 0 | 0 | 0 | 0 | 0 | 0 | 0 | 0 | 0 | 0 | 0 | 0 | 0 | 0 | 0 | 0 | 0 | 0 | 0 | 0 | 2884401
193 | Pozwolenie | DZC.WRT.5101.117.2018.2 | 2018-05-22 | 2018-05-26 | 2028-05-25 | EmiTel S.A. | Radio Muzyka Fakty Grupa RMF Sp. z o.o. sp. k. | RMF FM | 1422784 | 98.90 | Konin Żółwieniec | Konin Żółwieniec | WIELKOPOLSKIE | NR 8207E | 4,44 | K 5231187 | (6x4) | 18E19'40" | 52N23'55" | WGS84 | 100 | 265 | H | 4 | 44.8 | 30.1995 | D | 1,6 | 2,6 | 1,7 | 0,9 | 1,7 | 2,6 | 1,6 | 0,2 | 0,2 | 1,6 | 2,6 | 1,7 | 0,9 | 1,7 | 2,6 | 1,6 | 0,2 | 0,2 | 1,6 | 2,6 | 1,7 | 0,9 | 1,7 | 2,6 | 1,6 | 0,2 | 0,2 | 1,6 | 2,6 | 1,7 | 0,9 | 1,7 | 2,6 | 1,6 | 0,2 | 0,2 | 2482073
194 | Pozwolenie | DC.WRT.5101.92.2020.3 | 2020-05-11 | 2020-05-12 | 2030-05-11 | EmiTel S.A. | Polskie Radio S.A. | Program 3 | 1422793 | 103.30 | Konin Żółwieniec | Konin Żółwieniec | WIELKOPOLSKIE | NR8207E | 4,27 | K5231187 | 6x4 | 18E19'47" | 52N23'56" | 1942 | 100 | 265 | H | 4 | 44.8 | 30.1995 | ND | 0 | 0 | 0 | 0 | 0 | 0 | 0 | 0 | 0 | 0 | 0 | 0 | 0 | 0 | 0 | 0 | 0 | 0 | 0 | 0 | 0 | 0 | 0 | 0 | 0 | 0 | 0 | 0 | 0 | 0 | 0 | 0 | 0 | 0 | 0 | 0 | 2736973
195 | Pozwolenie | DZC.WRT.5101.295.2018.2 | 2018-06-18 | 2018-06-23 | 2028-06-22 | EmiTel S.A. | Prowincja Warszawska Zgromadzenia Najświętszego Odkupiciela (Redemptoryści) | Radio Maryja | 1422802 | 105.10 | Konin Żółwieniec | Konin Żółwieniec | WIELKOPOLSKIE | NR 8207 | 4,234 | K 52 31 187 | (6x4) | 18E19'40" | 52N23'55" | WGS84 | 100 | 265 | H | 4 | 44.8 | 30.1995 | ND | 0 | 0 | 0 | 0 | 0 | 0 | 0 | 0 | 0 | 0 | 0 | 0 | 0 | 0 | 0 | 0 | 0 | 0 | 0 | 0 | 0 | 0 | 0 | 0 | 0 | 0 | 0 | 0 | 0 | 0 | 0 | 0 | 0 | 0 | 0 | 0 | 2487531
196 | Czasowe | DC.WRT.5101.773.2024.2 | 2025-01-30 | 2025-02-07 | 2025-07-30 | Prowincja Warszawska Zgromadzenia Najświętszego Odkupiciela (Redemptoryści) | Prowincja Warszawska Zgromadzenia Najświętszego Odkupiciela (Redemptoryści) | Radio Maryja | 1422802 | 105.10 | Konin ul. 11 Listopada | Konin, ul.11 Listopada | WIELKOPOLSKIE | 2A0K5A | 0,339 | ERN 100 70 C | 2x2 | 18E16'19" | 52N13'49" | WGS84 | 107 | 53 | V | 4 | 29 | 0.79433 | D | 2,1 | 2,2 | 2,1 | 1,8 | 1,4 | 1,1 | 1,5 | 2,9 | 3,7 | 1,8 | 0,1 | 0,6 | 3,4 | 5,7 | 3,8 | 2,1 | 1,6 | 1,8 | 2,1 | 2,2 | 2,1 | 1,8 | 1,4 | 1,1 | 1,5 | 2,9 | 3,7 | 1,8 | 0,1 | 0,6 | 3,4 | 5,7 | 3,8 | 2,1 | 1,6 | 1,8 | 3036824
197 | Pozwolenie | DZC.WRT.5101.235.2018.4 | 2018-06-07 | 2018-06-09 | 2028-06-08 | EmiTel S.A. | Eurozet Radio Sp. z o.o. | Radio ZET | 1422811 | 107.10 | Konin Żółwieniec | Konin Żółwieniec | WIELKOPOLSKIE | NR 8207E | 4,2 | K 52 31 187 | (6x4) | 18E19'40" | 52N23'55" | WGS84 | 100 | 265 | H | 4 | 44.8 | 30.1995 | D | 1,9 | 3 | 1,7 | 0,9 | 1,7 | 3 | 1,9 | 0,2 | 0,2 | 1,9 | 3 | 1,7 | 0,9 | 1,7 | 3 | 1,9 | 0,2 | 0,2 | 1,9 | 3 | 1,7 | 0,9 | 1,7 | 3 | 1,9 | 0,2 | 0,2 | 1,9 | 3 | 1,7 | 0,9 | 1,7 | 3 | 1,9 | 0,2 | 0,2 | 2485010
198 | Pozwolenie | DZC.WRT.5101.118.2018.2 | 2018-05-22 | 2018-05-26 | 2028-05-25 | EmiTel S.A. | Radio Muzyka Fakty Grupa RMF Sp. z o.o. sp. k. | RMF FM | 1422820 | 89.30 | Koszalin Gołogóra | Koszalin Gołogóra | ZACHODNIOPOMORSKIE | NR 8212 | 11,3 | D II/06-Fe | (4x3) | 16E44'20" | 54N00'14" | WGS84 | 207 | 166 | V | 4 | 47.8 | 60.256 | D | 2,6 | 3 | 4,4 | 6 | 6,7 | 6,1 | 5,5 | 5,6 | 6,3 | 6,6 | 5,7 | 4,1 | 2,9 | 2,6 | 3,6 | 5,2 | 5,1 | 2,6 | 0,6 | 0 | 1,1 | 3,7 | 6,6 | 5,4 | 3,7 | 4 | 5,9 | 6,2 | 3,1 | 0,7 | 0 | 0,9 | 3,1 | 5,4 | 4,9 | 3,3 | 2482078
199 | Pozwolenie | DC.WRT.5101.65.2020.3 | 2020-04-07 | 2020-04-08 | 2030-04-07 | EmiTel S.A. | Polskie Radio S.A. | Program 2 | 1422829 | 93.80 | Koszalin Gołogóra | Koszalin Gołogóra | ZACHODNIOPOMORSKIE | 2K10 | 6,43 | DII/06-L-Fe | 8x3 | 16E44'27" | 54N00'15" | 1942 | 207 | 192 | H | 4 | 47.8 | 60.256 | ND | 0 | 0 | 0 | 0 | 0 | 0 | 0 | 0 | 0 | 0 | 0 | 0 | 0 | 0 | 0 | 0 | 0 | 0 | 0 | 0 | 0 | 0 | 0 | 0 | 0 | 0 | 0 | 0 | 0 | 0 | 0 | 0 | 0 | 0 | 0 | 0 | 2732130
200 | Pozwolenie | DC.WRT.5101.64.2020.3 | 2020-04-07 | 2020-04-08 | 2030-04-07 | EmiTel S.A. | Polskie Radio S.A. | Program 3 | 1422838 | 97.40 | Koszalin Gołogóra | Koszalin Gołogóra | ZACHODNIOPOMORSKIE | 2K10 | 6,24 | DII/06-L-Fe | 8x3 | 16E44'27" | 54N00'15" | 1942 | 207 | 192 | H | 4 | 47.8 | 60.256 | ND | 0 | 0 | 0 | 0 | 0 | 0 | 0 | 0 | 0 | 0 | 0 | 0 | 0 | 0 | 0 | 0 | 0 | 0 | 0 | 0 | 0 | 0 | 0 | 0 | 0 | 0 | 0 | 0 | 0 | 0 | 0 | 0 | 0 | 0 | 0 | 0 | 2731351
201 | Pozwolenie | DC.WRT.5101.229.2019.3 | 2019-06-18 | 2019-06-18 | 2029-06-18 | EmiTel S.A. | Polskie Radio - Rozgłośnia Regionalna w Koszalinie Radio Koszalin S.A. | Program Regionalny | 1422847 | 103.10 | Koszalin Gołogóra | Koszalin Gołogóra | ZACHODNIOPOMORSKIE | 2A10KV | 6,37 | D II/06-L-Fe | 8x3 | 16E44'27" | 54N00'15" | 1942 | 207 | 192 | H | 4 | 47.8 | 60.256 | ND | 0 | 0 | 0 | 0 | 0 | 0 | 0 | 0 | 0 | 0 | 0 | 0 | 0 | 0 | 0 | 0 | 0 | 0 | 0 | 0 | 0 | 0 | 0 | 0 | 0 | 0 | 0 | 0 | 0 | 0 | 0 | 0 | 0 | 0 | 0 | 0 | 2703201
202 | Pozwolenie | DZC.WRT.5101.236.2018.4 | 2018-06-07 | 2018-06-09 | 2028-06-08 | EmiTel S.A. | Eurozet Radio Sp. z o.o. | Radio ZET | 1422856 | 105.30 | Koszalin Gołogóra | Koszalin Gołogóra | ZACHODNIOPOMORSKIE | FMT 3000 | 3 | D II/06-L-Fe | (8x3) | 16E44'20" | 54N00'14" | WGS84 | 207 | 193 | H | 4 | 44.8 | 30.1995 | D | 0 | 0,1 | 0,7 | 1,9 | 2,9 | 2,7 | 2,2 | 2,3 | 2,8 | 2,9 | 1,5 | 0,6 | 0,1 | 0,2 | 0,8 | 2 | 2,9 | 2,7 | 2,3 | 2,5 | 3,1 | 3,1 | 1,6 | 0,7 | 0,3 | 0,4 | 0,9 | 2,2 | 3,2 | 2,8 | 2,3 | 2,3 | 2,8 | 2,7 | 1,3 | 0,4 | 2485015
203 | Pozwolenie | DC.WRT.5101.135.2019.3 | 2019-04-15 | 2019-04-15 | 2028-06-08 | EmiTel S.A. | Eurozet Radio Sp. z o.o. | Radio ZET | 1422856 | 105.30 | Koszalin Gołogóra | Koszalin Gołogóra | ZACHODNIOPOMORSKIE | EXC3500GX | 3,14 | DII/06-L-Fe | 8x3 | 16E44'20" | 54N00'14" | WGS84 | 207 | 193 | H | 4 | 44.8 | 30.1995 | D | 0 | 0,1 | 0,7 | 1,9 | 2,9 | 2,7 | 2,2 | 2,3 | 2,8 | 2,9 | 1,5 | 0,6 | 0,1 | 0,2 | 0,8 | 2 | 2,9 | 2,7 | 2,3 | 2,5 | 3,1 | 3,1 | 1,6 | 0,7 | 0,3 | 0,4 | 0,9 | 2,2 | 3,2 | 2,8 | 2,3 | 2,3 | 2,8 | 2,7 | 1,3 | 0,4 | 2694479
204 | Pozwolenie | DC.WRT.5101.44.2020.3 | 2020-03-02 | 2020-03-03 | 2030-03-02 | EmiTel S.A. | Polskie Radio S.A. | Program 1 | 1422865 | 107.90 | Koszalin | Gołogóra | ZACHODNIOPOMORSKIE | 2K10 | 6,2 | D II/06-L-Fe | 8x3 | 16E44'20" | 54N00'14" | WGS84 | 207 | 192 | H | 4 | 47.8 | 60.256 | ND | 0 | 0 | 0 | 0 | 0 | 0 | 0 | 0 | 0 | 0 | 0 | 0 | 0 | 0 | 0 | 0 | 0 | 0 | 0 | 0 | 0 | 0 | 0 | 0 | 0 | 0 | 0 | 0 | 0 | 0 | 0 | 0 | 0 | 0 | 0 | 0 | 2727793
205 | Pozwolenie | DZC.WRT.5101.237.2018.4 | 2018-06-07 | 2018-06-09 | 2028-06-08 | EmiTel S.A. | Eurozet Radio Sp. z o.o. | Radio ZET | 1422874 | 88.70 | Koszalin Góra Chełmska | Koszalin G. Chełmska | ZACHODNIOPOMORSKIE | NRU 050T-100 | 0,5 | K 752 826 | (1x1) | 16E13'35" | 54N12'14" | WGS84 | 105 | 87 | H | 4 | 30 | 1 | ND | 0 | 0 | 0 | 0 | 0 | 0 | 0 | 0 | 0 | 0 | 0 | 0 | 0 | 0 | 0 | 0 | 0 | 0 | 0 | 0 | 0 | 0 | 0 | 0 | 0 | 0 | 0 | 0 | 0 | 0 | 0 | 0 | 0 | 0 | 0 | 0 | 2485020
206 | Pozwolenie | DC.WRT.5101.133.2019.3 | 2019-04-10 | 2019-04-10 | 2028-06-08 | EmiTel S.A. | Eurozet Radio Sp. z o.o. | Radio ZET | 1422874 | 88.70 | Koszalin Góra Chełmska | Koszalin Góra Chełmska | ZACHODNIOPOMORSKIE | EXC600GX | 0,5 | K 752 826 | 1x1 | 16E13'35" | 54N12'14" | WGS84 | 105 | 87 | H | 4 | 30 | 1 | ND | 0 | 0 | 0 | 0 | 0 | 0 | 0 | 0 | 0 | 0 | 0 | 0 | 0 | 0 | 0 | 0 | 0 | 0 | 0 | 0 | 0 | 0 | 0 | 0 | 0 | 0 | 0 | 0 | 0 | 0 | 0 | 0 | 0 | 0 | 0 | 0 | 2694162
207 | Pozwolenie | DC.WRT.5101.487.2021.4 | 2021-11-26 | 2021-12-02 | 2031-12-01 | Radio Kołobrzeg Sp. z o.o. | Radio Kołobrzeg Sp. z o.o. | Radio Kołobrzeg | 1422883 | 90.20 | Kołobrzeg Stramnica | Stramnica k/Kołobrzegu | ZACHODNIOPOMORSKIE | TX1000S/V1 | 0,72 | ANA2 | 1x2 | 15E38'13" | 54N08'58" | WGS84 | 28 | 48 | V | 4 | 30 | 1 | D | 4 | 5 | 5 | 5 | 4 | 3 | 2 | 1 | 1 | 1 | 1 | 1 | 1 | 2 | 2 | 2 | 2 | 2 | 1 | 1 | 1 | 1 | 0 | 0 | 0 | 0 | 1 | 2 | 3 | 4 | 4 | 4 | 4 | 4 | 4 | 4 | 2834001
208 | Pozwolenie | DC.WRT.5101.393.2021.4 | 2021-09-06 | 2021-09-13 | 2031-07-14 | Diecezja Koszalińsko-Kołobrzeska | Diecezja Koszalińsko-Kołobrzeska | Radio PLUS Koszalin | 1422901 | 102.60 | Koszalin Chełmska Góra | Koszalin Chełmska Góra | ZACHODNIOPOMORSKIE | EXC1000GT | 0,549 | ANA-2 | 2x1 | 16E13'27" | 54N12'26" | WGS84 | 136 | 34 | V | 4 | 30 | 1 | ND | 0 | 0 | 0 | 0 | 0 | 0 | 0 | 0 | 0 | 0 | 0 | 0 | 0 | 0 | 0 | 0 | 0 | 0 | 0 | 0 | 0 | 0 | 0 | 0 | 0 | 0 | 0 | 0 | 0 | 0 | 0 | 0 | 0 | 0 | 0 | 0 | 2825799
209 | Pozwolenie | DC.WRT.5101.298.2024.2 | 2024-12-04 | 2024-12-11 | 2031-07-14 | Diecezja Koszalińsko-Kołobrzeska | Diecezja Koszalińsko-Kołobrzeska | Radio PLUS Koszalin | 1422901 | 102.60 | Koszalin Chełmska Góra | Koszalin Chełmska Góra | ZACHODNIOPOMORSKIE | PolyEco 1000 | 0,549 | ANA-2 | 2x1 | 16E13'27" | 54N12'26" | WGS84 | 136 | 34 | V | 4 | 30 | 1 | ND | 0 | 0 | 0 | 0 | 0 | 0 | 0 | 0 | 0 | 0 | 0 | 0 | 0 | 0 | 0 | 0 | 0 | 0 | 0 | 0 | 0 | 0 | 0 | 0 | 0 | 0 | 0 | 0 | 0 | 0 | 0 | 0 | 0 | 0 | 0 | 0 | 3026343
210 | Pozwolenie | DC.WRT.5101.111.2019.4 | 2019-03-22 | 2019-03-22 | 2028-05-25 | EmiTel S.A. | Radio Muzyka Fakty Grupa RMF Sp. z o.o. sp. k. | RMF FM | 1422914 | 104.90 | Koszalin Góra Chełmska | Koszalin G. Chełmska | ZACHODNIOPOMORSKIE | SR 8025 | 0,15 | AT12-522 | 4x1 | 16E13'35" | 54N12'14" | WGS84 | 105 | 46 | V | 4 | 30 | 1 | D | 1,7 | 2,2 | 2,5 | 2,7 | 3,1 | 3,6 | 4 | 4,3 | 4,4 | 4,4 | 4,4 | 4,4 | 4,4 | 4,3 | 4 | 3,6 | 3,1 | 2,7 | 2,5 | 2,2 | 1,7 | 1,3 | 0,9 | 0,7 | 0,4 | 0,4 | 0,3 | 0 | 0 | 0 | 0,3 | 0,4 | 0,4 | 0,7 | 0,9 | 1,3 | 2691402
211 | Pozwolenie | DZC.WRT.5101.586.2018.3 | 2018-12-10 | 2018-12-10 | 2028-06-22 | Prowincja Warszawska Zgromadzenia Najświętszego Odkupiciela (Redemptoryści) | Prowincja Warszawska Zgromadzenia Najświętszego Odkupiciela (Redemptoryści) | Radio Maryja | 1422923 | 107.40 | Koszalin G. Chełmska | Koszalin Góra Chełmska | ZACHODNIOPOMORSKIE | PJ500M | 0,5 | ANA 2 | 2x1 | 16E13'27" | 54N12'26" | WGS84 | 136 | 34 | V | 4 | 30 | 1 | ND | 0 | 0 | 0 | 0 | 0 | 0 | 0 | 0 | 0 | 0 | 0 | 0 | 0 | 0 | 0 | 0 | 0 | 0 | 0 | 0 | 0 | 0 | 0 | 0 | 0 | 0 | 0 | 0 | 0 | 0 | 0 | 0 | 0 | 0 | 0 | 0 | 2506836
212 | Pozwolenie | DC.WRT.5101.75.2020.3 | 2020-04-22 | 2020-04-22 | 2030-04-22 | EmiTel S.A. | Polskie Radio S.A. | Program 1 | 1422936 | 89.40 | Kraków Chorągwica | Kraków Chorągwica | MAŁOPOLSKIE | 2K10 6000 | 5,965 | K 523417 | 10x3 | 20E05'04" | 49N57'25" | 1942 | 420 | 199 | H | 4 | 47.8 | 60.256 | ND | 0 | 0 | 0 | 0 | 0 | 0 | 0 | 0 | 0 | 0 | 0 | 0 | 0 | 0 | 0 | 0 | 0 | 0 | 0 | 0 | 0 | 0 | 0 | 0 | 0 | 0 | 0 | 0 | 0 | 0 | 0 | 0 | 0 | 0 | 0 | 0 | 2733870
213 | Pozwolenie | DZC.WRT.5101.120.2018.2 | 2018-05-22 | 2018-05-26 | 2028-05-25 | EmiTel S.A. | Radio Muzyka Fakty Grupa RMF Sp. z o.o. sp. k. | RMF FM | 1422945 | 96.00 | Kraków Chorągwica | Kraków Chorągwica | MAŁOPOLSKIE | NR 8207E | 5,85 | K 52 34 17 | (10x3) | 20E04'57" | 49N57'24" | WGS84 | 420 | 203 | H | 4 | 47.8 | 60.256 | D | 3,7 | 3,5 | 2,5 | 2,2 | 2,4 | 2,1 | 1,4 | 0,6 | 0,1 | 0 | 0,7 | 1,9 | 2,9 | 2,3 | 1,4 | 1,1 | 1,3 | 1,4 | 1 | 0,5 | 0,1 | 0,2 | 1 | 2,5 | 3,5 | 2,9 | 1,9 | 1,6 | 1,7 | 1,5 | 1 | 0,4 | 0,1 | 0,1 | 0,8 | 2,3 | 2482088
214 | Pozwolenie | DC.WRT.5101.76.2020.3 | 2020-04-22 | 2020-04-22 | 2030-04-22 | EmiTel S.A. | Polskie Radio S.A. | Program 3 | 1422954 | 99.40 | Kraków Chorągwica | Kraków Chorągwica | MAŁOPOLSKIE | 2K10 6000 | 5,793 | K 52 34 17 | 10x3 | 20E05'04" | 49N57'25" | 1942 | 420 | 199 | H | 4 | 47.8 | 60.256 | ND | 0 | 0 | 0 | 0 | 0 | 0 | 0 | 0 | 0 | 0 | 0 | 0 | 0 | 0 | 0 | 0 | 0 | 0 | 0 | 0 | 0 | 0 | 0 | 0 | 0 | 0 | 0 | 0 | 0 | 0 | 0 | 0 | 0 | 0 | 0 | 0 | 2733879
215 | Pozwolenie | DC.WRT.5101.551.2019.4 | 2020-02-11 | 2020-02-12 | 2029-10-30 | EmiTel S.A. | Polskie Radio Regionalna Rozgłośnia w Krakowie - Radio Kraków S.A. | Program Regionalny | 1422963 | 101.60 | Kraków Chorągwica | Kraków Chorągwica | MAŁOPOLSKIE | 2A5K0A | 5 | K 52 34 17 | 10x3 | 20E04'57" | 49N57'24" | WGS84 | 420 | 199 | H | 4 | 47.8 | 60.256 | ND | 0 | 0 | 0 | 0 | 0 | 0 | 0 | 0 | 0 | 0 | 0 | 0 | 0 | 0 | 0 | 0 | 0 | 0 | 0 | 0 | 0 | 0 | 0 | 0 | 0 | 0 | 0 | 0 | 0 | 0 | 0 | 0 | 0 | 0 | 0 | 0 | 2725584
216 | Czasowe | DC.WRT.5101.364.2024.3 | 2024-12-27 | 2025-01-03 | 2025-06-27 | Polskie Radio - Regionalna Rozgłośnia w Krakowie "Radio Kraków" S.A w likwidacji | Polskie Radio - Regionalna Rozgłośnia w Krakowie "Radio Kraków" S.A w likwidacji | Program Regionalny | 1422963 | 101.60 | Kraków Malczewskiego | Kraków ul. Malczewskiego 45 | MAŁOPOLSKIE | Ecreso FM 300W | 0,243 | FMA2-21/50 | 3x1 | 19E54'06" | 50N03'01" | WGS84 | 220 | 117 | V | 4 | 30 | 1 | D | 3,3 | 2,2 | 1,3 | 0,7 | 0,4 | 0,3 | 0,2 | 0,1 | 0 | 0 | 0,3 | 0,9 | 2 | 3,3 | 4,7 | 5,5 | 5,9 | 6,1 | 6,5 | 7,7 | 9,9 | 13,7 | 18,1 | 18 | 16,1 | 16 | 17,2 | 16,2 | 12,5 | 9,4 | 7,6 | 6,7 | 6,4 | 6,1 | 5,4 | 4,4 | 3026122
217 | Pozwolenie | DZC.WRT.5101.238.2018.4 | 2018-06-07 | 2018-06-09 | 2028-06-08 | EmiTel S.A. | Eurozet Radio Sp. z o.o. | Radio ZET | 1422972 | 104.10 | Kraków Chorągwica | Kraków Chorągwica | MAŁOPOLSKIE | SR 536 | 5 | K 52 34 17 | (10x3) | 20E04'57" | 49N57'24" | WGS84 | 420 | 203 | H | 4 | 47.8 | 60.256 | ND | 0 | 0 | 0 | 0 | 0 | 0 | 0 | 0 | 0 | 0 | 0 | 0 | 0 | 0 | 0 | 0 | 0 | 0 | 0 | 0 | 0 | 0 | 0 | 0 | 0 | 0 | 0 | 0 | 0 | 0 | 0 | 0 | 0 | 0 | 0 | 0 | 2485025
218 | Pozwolenie | DC.WRT.5101.95.2019.2 | 2019-03-07 | 2019-03-07 | 2028-06-08 | EmiTel S.A. | Eurozet Radio Sp. z o.o. | Radio ZET | 1422972 | 104.10 | Kraków Chorągwica | Kraków Chorągwica | MAŁOPOLSKIE | 2a10KA | 5,528 | K 52 34 17 | 10x3 | 20E04'57" | 49N57'24" | WGS84 | 420 | 203 | H | 4 | 47.8 | 60.256 | ND | 0 | 0 | 0 | 0 | 0 | 0 | 0 | 0 | 0 | 0 | 0 | 0 | 0 | 0 | 0 | 0 | 0 | 0 | 0 | 0 | 0 | 0 | 0 | 0 | 0 | 0 | 0 | 0 | 0 | 0 | 0 | 0 | 0 | 0 | 0 | 0 | 2690894
219 | Pozwolenie | DC.WRT.5101.799.2022.4 | 2022-09-29 | 2022-09-29 | 2031-08-31 | Emitel S.A. | Archidiecezja Krakowska | Radio PLUS Kraków | 1422981 | 106.10 | Kraków Chorągwica | Kraków Chorągwica | MAŁOPOLSKIE | Ecreso FM 1000W | 0,905 | K 52 34 17 | 10x3 | 20E04'57" | 49N57'24" | WGS84 | 420 | 203 | H | 4 | 40 | 10 | ND | 0 | 0 | 0 | 0 | 0 | 0 | 0 | 0 | 0 | 0 | 0 | 0 | 0 | 0 | 0 | 0 | 0 | 0 | 0 | 0 | 0 | 0 | 0 | 0 | 0 | 0 | 0 | 0 | 0 | 0 | 0 | 0 | 0 | 0 | 0 | 0 | 2888567
220 | Pozwolenie | DC.WRT.5101.80.2023.2 | 2023-02-28 | 2023-02-28 | 2033-02-28 | Emitel S.A. | Polskie Radio S.A. | Program 2 | 1422990 | 89.60 | Krynica G. Jaworzyna | Muszyna | MAŁOPOLSKIE | EXC 100 GT | 0,035 | EAR203 | 2x3 | 20E53'43" | 49N25'02" | WGS84 | 1104 | 34 | H | 4 | 20 | 0.1 | D | 1,2 | 2,3 | 3,1 | 1,8 | 0,1 | 0,1 | 1,6 | 2,6 | 2,1 | 1,4 | 2,3 | 3,2 | 1,8 | 0,1 | 0,1 | 1,6 | 2,6 | 2,1 | 1,1 | 1,3 | 2 | 3,3 | 4,9 | 7,2 | 10,4 | 14,5 | 21 | 30 | 21 | 14,6 | 10,4 | 7,2 | 4,9 | 3,3 | 2 | 1,3 | 2933862
221 | Pozwolenie | DC.WRT.5101.825.2023.2 | 2024-01-09 | 2024-01-15 | 2034-01-09 | PSN Infrastruktura Sp. z o.o. | Polskie Radio S.A. | Program 3 | 1423003 | 91.60 | Gorlice | Gorlice, ul. Chopina 33 | MAŁOPOLSKIE | EXC300GX | 0,192 | APZ2 | 1 x (2;2) | 21E10'57" | 49N40'38" | WGS84 | 278 | 137 | H | 4 | 23 | 0.19953 | D | 0 | 0 | 0 | 0 | 0 | 0 | 3 | 0 | 0 | 0 | 0 | 0 | 0 | 0 | 0 | 0 | 0 | 0 | 0 | 0 | 0 | 0 | 0 | 0 | 0 | 0 | 0 | 0 | 0 | 0 | 0 | 0 | 0 | 0 | 0 | 0 | 2983906
222 | Pozwolenie | DC.WRT.5101.744.2022.4 | 2022-08-01 | 2022-08-01 | 2032-07-10 | Emitel S.A. | Polskie Radio Regionalna Rozgłośnia w Krakowie - Radio Kraków S.A. | Radio Regionalne | 1423016 | 97.40 | Gorlice | Gorlice | MAŁOPOLSKIE | Orchestra 2000 | 1,576 | AT12-220 | 2x4 | 21E10'57" | 49N40'38" | WGS84 | 270 | 110 | H | 4 | 40 | 10 | D | 2,5 | 5,5 | 5,5 | 0 | 0 | 6 | 6,5 | 6,5 | 6,5 | 6,5 | 6 | 0 | 0 | 0 | 0 | 0 | 0 | 0 | 0 | 0 | 0 | 0 | 0 | 0 | 0 | 0 | 0 | 0 | 0 | 10 | 10 | 0 | 0 | 3 | 3 | 2 | 2884506
223 | Pozwolenie | DZC.WRT.5101.358.2018.2 | 2018-06-20 | 2018-06-23 | 2028-06-22 | Prowincja Warszawska Zgromadzenia Najświętszego Odkupiciela (Redemptoryści) | Prowincja Warszawska Zgromadzenia Najświętszego Odkupiciela (Redemptoryści) | Radio Maryja | 1423029 | 100.60 | Krosno Czarnorzeki | Krosno Czarnorzeki | PODKARPACKIE | TX5KPSS/V1 | 3,57 | K523417 | 3x3 | 21E49'58" | 49N44'20" | WGS84 | 515 | 57 | H | 4 | 40 | 10 | ND | 0 | 0 | 0 | 0 | 0 | 0 | 0 | 0 | 0 | 0 | 0 | 0 | 0 | 0 | 0 | 0 | 0 | 0 | 0 | 0 | 0 | 0 | 0 | 0 | 0 | 0 | 0 | 0 | 0 | 0 | 0 | 0 | 0 | 0 | 0 | 0 | 2488005
224 | Pozwolenie | DZC.WRT.5101.582.2018.2 | 2018-12-10 | 2018-12-10 | 2028-06-22 | Prowincja Warszawska Zgromadzenia Najświętszego Odkupiciela (Redemptoryści) | Prowincja Warszawska Zgromadzenia Najświętszego Odkupiciela (Redemptoryści) | Radio Maryja | 1423042 | 102.60 | Tarnów Tuchów Lubaszowa | Tarnów Tuchów Lubaszowa gm. Jodłówka Tuchowska | MAŁOPOLSKIE | PJ5000U-K | 5,19 | K523417 | 2x3 | 21E02'48" | 49N50'56" | WGS84 | 442 | 47 | H | 4 | 40 | 10 | D | 4,7 | 4,7 | 3,7 | 0 | 0 | 0 | 0 | 0 | 0 | 0 | 0 | 0 | 0 | 0 | 0 | 0 | 0 | 0 | 0 | 0 | 0 | 0 | 0 | 0 | 0 | 0 | 3 | 5,2 | 5,2 | 0 | 0 | 0 | 0 | 0 | 6 | 5,2 | 2506863
225 | Pozwolenie | DZC.WRT.5101.183.2017.2 | 2017-07-18 | 2017-07-26 | 2027-05-30 | Stowarzyszenie "Ruska Bursa" w Gorlicach | Stowarzyszenie "Ruska Bursa" w Gorlicach | Lem.fm | 1423055 | 106.60 | Gorlice | Gorlice, ul. Chopina 33 | MAŁOPOLSKIE | VL-500 | 0,177 | K762943 | 2x1 | 21E10'57" | 49N40'38" | WGS84 | 278 | 156 | V | 4 | 23 | 0.19953 | ND | 0 | 0 | 0 | 0 | 0 | 0 | 0 | 0 | 0 | 0 | 0 | 0 | 0 | 0 | 0 | 0 | 0 | 0 | 0 | 0 | 0 | 0 | 0 | 0 | 0 | 0 | 0 | 0 | 0 | 0 | 0 | 0 | 0 | 0 | 0 | 0 | 2327923
226 | Pozwolenie | DC.WRT.5101.32.2019.4 | 2019-01-29 | 2019-01-29 | 2029-01-29 | EmiTel S.A. | Polskie Radio S.A. | Program 2 | 1423064 | 88.20 | Lębork Skórowo Nowe | Nowe Skórowo | POMORSKIE | EXC2000GX | 1,53 | D II/06-Fe | 6x4 | 17E29'54" | 54N29'42" | WGS84 | 95 | 59 | H | 4 | 40 | 10 | ND | 0 | 0 | 0 | 0 | 0 | 0 | 0 | 0 | 0 | 0 | 0 | 0 | 0 | 0 | 0 | 0 | 0 | 0 | 0 | 0 | 0 | 0 | 0 | 0 | 0 | 0 | 0 | 0 | 0 | 0 | 0 | 0 | 0 | 0 | 0 | 0 | 2686475
227 | Pozwolenie | DC.WRT.5101.848.2023.6 | 2024-03-11 | 2024-03-11 | 2034-03-11 | Emitel S.A. | Polskie Radio - Regionalna Rozgłośnia w Gdańsku "Radio Gdańsk" S.A. w likwidacji | Radio Regionalne | 1423073 | 91.10 | Lębork Skórowo Nowe | Skórowo Nowe | POMORSKIE | TXS 3000 | 1,51 | D II/06-Fe | 6x4 | 17E30'00" | 54N29'44" | WGS84 | 97 | 59 | H | 4 | 40 | 10 | ND | 0 | 0 | 0 | 0 | 0 | 0 | 0 | 0 | 0 | 0 | 0 | 0 | 0 | 0 | 0 | 0 | 0 | 0 | 0 | 0 | 0 | 0 | 0 | 0 | 0 | 0 | 0 | 0 | 0 | 0 | 0 | 0 | 0 | 0 | 0 | 0 | 2986545
228 | Pozwolenie | DC.WRT.5101.239.2024.2 | 2024-10-02 | 2024-10-03 | 2034-10-02 | Emitel S.A. | Polskie Radio - Regionalna Rozgłośnia w Gdańsku "Radio Gdańsk" S.A. w likwidacji | Radio Regionalne | 1423073 | 91.10 | Lębork Skórowo Nowe | Skórowo Nowe | POMORSKIE | ECRESO FM 2000W | 1,51 | D II/06-Fe | 6x4 | 17E30'00" | 54N29'44" | WGS84 | 97 | 90 | H | 4 | 40 | 10 | ND | 0 | 0 | 0 | 0 | 0 | 0 | 0 | 0 | 0 | 0 | 0 | 0 | 0 | 0 | 0 | 0 | 0 | 0 | 0 | 0 | 0 | 0 | 0 | 0 | 0 | 0 | 0 | 0 | 0 | 0 | 0 | 0 | 0 | 0 | 0 | 0 | 3022583
229 | Pozwolenie | DZC.WRT.5101.241.2018.4 | 2018-06-07 | 2018-06-09 | 2028-06-08 | EmiTel S.A. | Eurozet Radio Sp. z o.o. | Radio ZET | 1423086 | 96.60 | Lębork Skórowo Nowe | Lębork Skórowo | POMORSKIE | VL 2000 | 1,39 | D II/06-Fe | (6x4) | 17E30'00" | 54N29'44" | WGS84 | 97 | 59 | H | 4 | 40 | 10 | D | 0,7 | 1,8 | 3,1 | 2 | 0,3 | 0,3 | 2 | 3,1 | 1,8 | 0,7 | 1,8 | 3,1 | 2 | 0,3 | 0,3 | 2 | 3,1 | 1,8 | 0,7 | 1,8 | 3,1 | 2 | 0,3 | 0,3 | 2 | 3,1 | 1,8 | 0,7 | 1,8 | 3,1 | 2 | 0,3 | 0,3 | 2 | 3,1 | 1,8 | 2485040
230 | Pozwolenie | DC.WRT.5101.119.2019.3 | 2019-04-03 | 2019-04-04 | 2028-06-08 | EmiTel S.A. | Eurozet Radio Sp. z o.o. | Radio ZET | 1423086 | 96.60 | Lębork Skórowo Nowe | Lębork Skórowo | POMORSKIE | EXC1600GX | 1,39 | D II/06-Fe | 6x4 | 17E30'00" | 54N29'44" | WGS84 | 97 | 59 | H | 4 | 40 | 10 | D | 0,7 | 1,8 | 3,1 | 2 | 0,3 | 0,3 | 2 | 3,1 | 1,8 | 0,7 | 1,8 | 3,1 | 2 | 0,3 | 0,3 | 2 | 3,1 | 1,8 | 0,7 | 1,8 | 3,1 | 2 | 0,3 | 0,3 | 2 | 3,1 | 1,8 | 0,7 | 1,8 | 3,1 | 2 | 0,3 | 0,3 | 2 | 3,1 | 1,8 | 2693446
231 | Pozwolenie | DC.WRT.5101.145.2021.2 | 2021-05-14 | 2021-05-27 | 2028-06-22 | Prowincja Warszawska Zgromadzenia Najświętszego Odkupiciela (Redemptoryści) | Prowincja Warszawska Zgromadzenia Najświętszego Odkupiciela (Redemptoryści) | Radio Maryja | 1423095 | 102.40 | Szymbark | Szymbark | POMORSKIE | PJ1000M | 0,558 | ADB 4104 | 1x4 | 18E07'39" | 54N12'39" | WGS84 | 313 | 40 | V | 4 | 30 | 1 | ND | 0 | 0 | 0 | 0 | 0 | 0 | 0 | 0 | 0 | 0 | 0 | 0 | 0 | 0 | 0 | 0 | 0 | 0 | 0 | 0 | 0 | 0 | 0 | 0 | 0 | 0 | 0 | 0 | 0 | 0 | 0 | 0 | 0 | 0 | 0 | 0 | 2796595
232 | Pozwolenie | DC.WRT.5101.454.2022.5 | 2022-05-30 | 2022-05-30 | 2032-01-08 | RADIO WEEKEND sp. z o.o. | RADIO WEEKEND sp. z o.o. | WEEKEND FM | 1423108 | 105.80 | Bytów | Bytów, ul. Przemysłowa 5 | POMORSKIE | TX05 | 0,5 | Dipol, K-76943 | 1x1 | 17E29'38" | 54N10'52" | WGS84 | 155 | 47 | V | 4 | 27 | 0.50119 | ND | 0 | 0 | 0 | 0 | 0 | 0 | 0 | 0 | 0 | 0 | 0 | 0 | 0 | 0 | 0 | 0 | 0 | 0 | 0 | 0 | 0 | 0 | 0 | 0 | 0 | 0 | 0 | 0 | 0 | 0 | 0 | 0 | 0 | 0 | 0 | 0 | 2879199
233 | Pozwolenie | DC.WRT.5101.61.2024.4 | 2024-03-29 | 2024-04-02 | 2034-03-29 | Emitel S.A. | Polskie Radio - S.A. w likwidacji | Program 4 - Polskie Radio 24 | 1423117 | 107.50 | Lębork Skórowo Nowe | Nowe Skórowo | POMORSKIE | ETG3000 | 1,43 | DII/06 Fe | 6x4 | 17E29'54" | 54N29'42" | WGS84 | 95 | 59 | H | 4 | 40 | 10 | ND | 0 | 0 | 0 | 0 | 0 | 0 | 0 | 0 | 0 | 0 | 0 | 0 | 0 | 0 | 0 | 0 | 0 | 0 | 0 | 0 | 0 | 0 | 0 | 0 | 0 | 0 | 0 | 0 | 0 | 0 | 0 | 0 | 0 | 0 | 0 | 0 | 2998568
235 | Dec. zmieniająca | DC.WRT.5101.142.2021.2 | 2021-05-12 | 2021-05-13 | 2028-06-08 | Emitel S.A. | Eurozet Radio Sp. z o.o. | Radio ZET | 1423126 | 95.00 | Leżajsk Giedlarowa | Leżajsk | PODKARPACKIE | EXC 5000 GX | 3,457 | FMC-03 | 6x4 | 22E24'18" | 50N14'54" | WGS84 | 223 | 89 | V | 4 | 43 | 19.9526 | ND | 0 | 0 | 0 | 0 | 0 | 0 | 0 | 0 | 0 | 0 | 0 | 0 | 0 | 0 | 0 | 0 | 0 | 0 | 0 | 0 | 0 | 0 | 0 | 0 | 0 | 0 | 0 | 0 | 0 | 0 | 0 | 0 | 0 | 0 | 0 | 0 | 2796476
237 | Dec. zmieniająca | DC.WRT.5101.6.2021.2 | 2021-02-09 | 2021-02-11 | 2026-04-14 | Emitel S.A. | Polskie Radio S.A. | Program 1 | 1423139 | 96.80 | Leżajsk | Leżajsk Giedlarowa | PODKARPACKIE | EXC2500GT | 1,78 | FMC-03 | 6x4 | 22E24'25" | 50N14'55" | 1942 | 223 | 89 | V | 4 | 40 | 10 | ND | 0 | 0 | 0 | 0 | 0 | 0 | 0 | 0 | 0 | 0 | 0 | 0 | 0 | 0 | 0 | 0 | 0 | 0 | 0 | 0 | 0 | 0 | 0 | 0 | 0 | 0 | 0 | 0 | 0 | 0 | 0 | 0 | 0 | 0 | 0 | 0 | 2782943
239 | Dec. zmieniająca | DC.WRT.5101.7.2021.2 | 2021-02-10 | 2021-02-11 | 2026-04-14 | Emitel S.A. | Polskie Radio S.A. | Program 3 | 1423152 | 98.90 | Leżajsk | Leżajsk Giedlarowa | PODKARPACKIE | EXC2500GT | 1,792 | FMC-03 | 6x4 | 22E24'25" | 50N14'55" | 1942 | 223 | 89 | V | 4 | 40 | 10 | ND | 0 | 0 | 0 | 0 | 0 | 0 | 0 | 0 | 0 | 0 | 0 | 0 | 0 | 0 | 0 | 0 | 0 | 0 | 0 | 0 | 0 | 0 | 0 | 0 | 0 | 0 | 0 | 0 | 0 | 0 | 0 | 0 | 0 | 0 | 0 | 0 | 2783036
240 | Pozwolenie | DZC.WRT.5101.123.2018.2 | 2018-05-22 | 2018-05-26 | 2028-05-25 | EmiTel S.A. | Radio Muzyka Fakty Grupa RMF Sp. z o.o. sp. k. | RMF FM | 1423165 | 101.80 | Leżajsk Giedlarowa | Leżajsk | PODKARPACKIE | T 214 | 11,8 | FMC-03 | (4x4) | 22E24'18" | 50N14'54" | WGS84 | 223 | 89 | H | 4 | 47.8 | 60.256 | ND | 0 | 0 | 0 | 0 | 0 | 0 | 0 | 0 | 0 | 0 | 0 | 0 | 0 | 0 | 0 | 0 | 0 | 0 | 0 | 0 | 0 | 0 | 0 | 0 | 0 | 0 | 0 | 0 | 0 | 0 | 0 | 0 | 0 | 0 | 0 | 0 | 2482093
241 | Pozwolenie | DC.WRT.5101.16.2021.2 | 2021-02-17 | 2021-02-18 | 2028-05-25 | Emitel S.A. | Radio Muzyka Fakty Grupa RMF Sp. z o.o. sp. k. | RMF FM | 1423165 | 101.80 | Leżajsk Giedlarowa | Leżajsk | PODKARPACKIE | NR 8210E | 8,666 | FMC- 03 | 6x4 | 22E24'18" | 50N14'54" | WGS84 | 223 | 89 | H | 4 | 47.8 | 60.256 | ND | 0 | 0 | 0 | 0 | 0 | 0 | 0 | 0 | 0 | 0 | 0 | 0 | 0 | 0 | 0 | 0 | 0 | 0 | 0 | 0 | 0 | 0 | 0 | 0 | 0 | 0 | 0 | 0 | 0 | 0 | 0 | 0 | 0 | 0 | 0 | 0 | 2783597
243 | Dec. zmieniająca | DC.WRT.5101.73.2021.3 | 2021-04-01 | 2021-04-01 | 2025-08-31 | Emitel S.A. | "Polskie Radio Rzeszów" - Rozgłośnia Regionalna w Rzeszowie S.A. | Radio Regionalne | 1423178 | 102.90 | Leżajsk Giedlarowa | 37-300 Giedlarowa | PODKARPACKIE | EXC4000GT | 4 | ERN 100CD | 4x1 | 22E24'25" | 50N14'55" | 1942 | 223 | 109 | V | 4 | 44.8 | 30.1995 | D | 0 | 0 | 0 | 0 | 0 | 0 | 0 | 0 | 0 | 0 | 5 | 5 | 5 | 5 | 5 | 5 | 0 | 0 | 0 | 0 | 0 | 0 | 0 | 0 | 0 | 0 | 0 | 0 | 0 | 0 | 0 | 0 | 0 | 0 | 0 | 0 | 2791371
245 | Dec. zmieniająca | DC.WRT.5101.74.2021.3 | 2021-04-01 | 2021-04-01 | 2028-06-22 | Emitel S.A. | Prowincja Warszawska Zgromadzenia Najświętszego Odkupiciela (Redemptoryści) | Radio Maryja | 1423191 | 106.30 | Leżajsk Giedlarowa | Leżajsk Giedlarowa | PODKARPACKIE | EXC5000GX | 3,471 | FMC-03 | 6x4 | 22E24'18" | 50N14'54" | WGS84 | 223 | 89 | V | 4 | 43 | 19.9526 | ND | 0 | 0 | 0 | 0 | 0 | 0 | 0 | 0 | 0 | 0 | 0 | 0 | 0 | 0 | 0 | 0 | 0 | 0 | 0 | 0 | 0 | 0 | 0 | 0 | 0 | 0 | 0 | 0 | 0 | 0 | 0 | 0 | 0 | 0 | 0 | 0 | 2791386
246 | Czasowe | DC.WRT.5101.774.2024.2 | 2025-01-30 | 2025-02-07 | 2025-07-30 | Prowincja Warszawska Zgromadzenia Najświętszego Odkupiciela (Redemptoryści) | Prowincja Warszawska Zgromadzenia Najświętszego Odkupiciela (Redemptoryści) | Radio Maryja | 1423191 | 106.30 | Leżajsk ul. Mickiewicza | Leżajsk, ul. Mickiewicza 50 | PODKARPACKIE | 2A0K5A | 0,39 | AT12-522 | 2x1 | 22E25'17" | 50N15'34" | WGS84 | 179 | 61 | V | 4 | 29.8 | 0.95499 | ND | 0 | 0 | 0 | 0 | 0 | 0 | 0 | 0 | 0 | 0 | 0 | 0 | 0 | 0 | 0 | 0 | 0 | 0 | 0 | 0 | 0 | 0 | 0 | 0 | 0 | 0 | 0 | 0 | 0 | 0 | 0 | 0 | 0 | 0 | 0 | 0 | 3036829
247 | Pozwolenie | DZC.WRT.5101.76.2016.2 | 2016-04-14 | 2016-04-14 | 2026-04-14 | EmiTel Sp. z o.o. | Polskie Radio S.A. | PR II | 1423204 | 88.40 | Lubaczów Boble | 37-600 Krowica Lasowa | PODKARPACKIE | ORCHESTRA 2000 | 1,57 | AII/13 | 6x2 | 23E10'22" | 50N06'04" | WGS84 | 245 | 60 | V | 4 | 40 | 10 | ND | 0 | 0 | 0 | 0 | 0 | 0 | 0 | 0 | 0 | 0 | 0 | 0 | 0 | 0 | 0 | 0 | 0 | 0 | 0 | 0 | 0 | 0 | 0 | 0 | 0 | 0 | 0 | 0 | 0 | 0 | 0 | 0 | 0 | 0 | 0 | 0 | 2264992
248 | Pozwolenie | DZC.WRT.5101.77.2016.2 | 2016-04-14 | 2016-04-14 | 2026-04-14 | EmiTel Sp. z o.o. | Polskie Radio S.A. | PR III | 1423217 | 96.00 | Lubaczów Boble | 37-600 Krowica Lasowa | PODKARPACKIE | ORCHESTRA 2000 | 1,73 | AII/13 | 6x2 | 23E10'22" | 50N06'04" | WGS84 | 245 | 60 | V | 4 | 40 | 10 | ND | 0 | 0 | 0 | 0 | 0 | 0 | 0 | 0 | 0 | 0 | 0 | 0 | 0 | 0 | 0 | 0 | 0 | 0 | 0 | 0 | 0 | 0 | 0 | 0 | 0 | 0 | 0 | 0 | 0 | 0 | 0 | 0 | 0 | 0 | 0 | 0 | 2265002
249 | Pozwolenie | DZC.WRT.5101.78.2016.2 | 2016-04-14 | 2016-04-14 | 2026-04-14 | EmiTel Sp. z o.o. | Polskie Radio S.A. | PR I | 1423230 | 100.00 | Lubaczów Boble | 37-600 Krowica Lasowa | PODKARPACKIE | ORCHESTRA 2000 | 1,67 | AII/13 | 6x2 | 23E10'22" | 50N06'04" | WGS84 | 245 | 60 | V | 4 | 40 | 10 | ND | 0 | 0 | 0 | 0 | 0 | 0 | 0 | 0 | 0 | 0 | 0 | 0 | 0 | 0 | 0 | 0 | 0 | 0 | 0 | 0 | 0 | 0 | 0 | 0 | 0 | 0 | 0 | 0 | 0 | 0 | 0 | 0 | 0 | 0 | 0 | 0 | 2265166
250 | Pozwolenie | DC.WRT.5101.413.2019.2 | 2019-11-05 | 2019-11-12 | 2028-06-22 | Prowincja Warszawska Zgromadzenia Najświętszego Odkupiciela (Redemptoryści) | Prowincja Warszawska Zgromadzenia Najświętszego Odkupiciela (Redemptoryści) | Radio Maryja | 1423243 | 102.30 | Lubaczów | Lubaczów | PODKARPACKIE | 2A2K0A | 1,83 | A II/13 | 6x2 | 23E10'21" | 50N06'03" | WGS84 | 245 | 60 | V | 4 | 40 | 10 | ND | 0 | 0 | 0 | 0 | 0 | 0 | 0 | 0 | 0 | 0 | 0 | 0 | 0 | 0 | 0 | 0 | 0 | 0 | 0 | 0 | 0 | 0 | 0 | 0 | 0 | 0 | 0 | 0 | 0 | 0 | 0 | 0 | 0 | 0 | 0 | 0 | 2717193
251 | Pozwolenie | DZC.WRT.5101.79.2016.4 | 2016-04-12 | 2016-04-14 | 2025-08-31 | EmiTel Sp. z o.o. | "Polskie Radio Rzeszów" - Rozgłośnia Regionalna w Rzeszowie S.A. | Radio Regionalne | 1423256 | 103.70 | Lubaczów | Krowica Lasowa | PODKARPACKIE | ORCHESTRA 20000 | 1,64 | All/13 | 6x2 | 23E10'22" | 50N06'04" | WGS84 | 245 | 60 | V | 4 | 40 | 10 | ND | 0 | 0 | 0 | 0 | 0 | 0 | 0 | 0 | 0 | 0 | 0 | 0 | 0 | 0 | 0 | 0 | 0 | 0 | 0 | 0 | 0 | 0 | 0 | 0 | 0 | 0 | 0 | 0 | 0 | 0 | 0 | 0 | 0 | 0 | 0 | 0 | 2264134
252 | Pozwolenie | DZC.WRT.5101.313.2018.2 | 2018-06-18 | 2018-06-23 | 2028-06-22 | EmiTel S.A. | Prowincja Warszawska Zgromadzenia Najświętszego Odkupiciela (Redemptoryści) | Radio Maryja | 1423269 | 105.10 | Przemyśl Tatarska Góra | Przemyśl Tatarska Góra | PODKARPACKIE | PJ1000M | 0,9 | ERN 100/70/C | (1x1) | 22E45'57" | 49N46'25" | WGS84 | 347 | 70 | V | 4 | 30 | 1 | ND | 0 | 0 | 0 | 0 | 0 | 0 | 0 | 0 | 0 | 0 | 0 | 0 | 0 | 0 | 0 | 0 | 0 | 0 | 0 | 0 | 0 | 0 | 0 | 0 | 0 | 0 | 0 | 0 | 0 | 0 | 0 | 0 | 0 | 0 | 0 | 0 | 2487621
253 | Pozwolenie | DZC.WRT.5101.242.2018.4 | 2018-06-07 | 2018-06-09 | 2028-06-08 | EmiTel S.A. | Eurozet Radio Sp. z o.o. | Radio ZET | 1423278 | 89.40 | Lubań Nowa Karczma | Lubań Nowa Karczma | DOLNOŚLĄSKIE | VL 3000 | 3 | K 52 31 188 | (8x3) | 15E10'28" | 51N08'58" | WGS84 | 315 | 90 | H | 4 | 44.4 | 27.5423 | D | 1,5 | 3,3 | 4,7 | 3,9 | 4 | 4,8 | 3,3 | 1,5 | 0,5 | 0,1 | 0,1 | 0,5 | 1,5 | 3,2 | 4,7 | 3,9 | 4 | 4,8 | 3,4 | 1,5 | 0,6 | 0,1 | 0,1 | 0,6 | 1,5 | 3,4 | 4,9 | 4,1 | 3,9 | 4,7 | 3,3 | 1,5 | 0,6 | 0,1 | 0,1 | 0,6 | 2485045
254 | Pozwolenie | DC.WRT.5101.113.2019.8 | 2019-05-08 | 2019-05-10 | 2028-06-08 | EmiTel S.A. | Eurozet Radio Sp. z o.o. | Radio ZET | 1423278 | 89.40 | Lubań Nowa Karczma | Lubań Nowa Karczma | DOLNOŚLĄSKIE | THR9 10 kW | 6,543 | K 52 31 188 | 8x3 | 15E10'28" | 51N08'58" | WGS84 | 315 | 90 | H | 4 | 47.8 | 60.256 | D | 1,5 | 3,3 | 4,7 | 3,9 | 4 | 4,8 | 3,3 | 1,5 | 0,5 | 0,1 | 0,1 | 0,5 | 1,5 | 3,2 | 4,7 | 3,9 | 4 | 4,8 | 3,4 | 1,5 | 0,6 | 0,1 | 0,1 | 0,6 | 1,5 | 3,4 | 4,9 | 4,1 | 3,9 | 4,7 | 3,3 | 1,5 | 0,6 | 0,1 | 0,1 | 0,6 | 2696956
255 | Pozwolenie | DZC.WRT.5101.522.2018.2 | 2018-10-11 | 2018-10-11 | 2028-10-11 | EmiTel S.A. | Polskie Radio S.A. | Program 3 | 1423287 | 91.50 | Lubań Nowa Karczma | 59-818 Nowa Karczma | DOLNOŚLĄSKIE | NR8207 | 6,522 | K5231187 | 8x3 | 15E10'26" | 51N08'59" | WGS84 | 315 | 90 | H | 4 | 47.8 | 60.256 | ND | 0 | 0 | 0 | 0 | 0 | 0 | 0 | 0 | 0 | 0 | 0 | 0 | 0 | 0 | 0 | 0 | 0 | 0 | 0 | 0 | 0 | 0 | 0 | 0 | 0 | 0 | 0 | 0 | 0 | 0 | 0 | 0 | 0 | 0 | 0 | 0 | 2501875
256 | Pozwolenie | DZC.WRT.5101.523.2018.2 | 2018-10-11 | 2018-10-11 | 2028-10-11 | EmiTel S.A. | Polskie Radio S.A. | Program 1 | 1423296 | 99.00 | Lubań Nowa Karczma | 59-818 Nowa Karczma | DOLNOŚLĄSKIE | NR 8202 | 1,138 | K5231187 | 8x3 | 15E10'26" | 51N08'59" | WGS84 | 315 | 90 | H | 4 | 40 | 10 | ND | 0 | 0 | 0 | 0 | 0 | 0 | 0 | 0 | 0 | 0 | 0 | 0 | 0 | 0 | 0 | 0 | 0 | 0 | 0 | 0 | 0 | 0 | 0 | 0 | 0 | 0 | 0 | 0 | 0 | 0 | 0 | 0 | 0 | 0 | 0 | 0 | 2501927
257 | Pozwolenie | DZC.WRT.5101.279.2018.4 | 2018-06-14 | 2018-06-15 | 2028-06-14 | EmiTel S.A. | Polskie Radio - Regionalna Rozgłośnia we Wrocławiu "Radio Wrocław" S.A. | Radio Regionalne | 1423314 | 103.60 | Lubań Nowa Karczma | 59-818 Siekierczyn, Nowa Karczma 8 | DOLNOŚLĄSKIE | NR 8207E | 7,022 | K5231187 | 8x3 | 15E10'35" | 51N09'00" | 1942 | 315 | 90 | H | 4 | 47.8 | 60.256 | ND | 0 | 0 | 0 | 0 | 0 | 0 | 0 | 0 | 0 | 0 | 0 | 0 | 0 | 0 | 0 | 0 | 0 | 0 | 0 | 0 | 0 | 0 | 0 | 0 | 0 | 0 | 0 | 0 | 0 | 0 | 0 | 0 | 0 | 0 | 0 | 0 | 2487441
258 | Pozwolenie | DC.WRT.5101.308.2023.3 | 2023-04-21 | 2023-06-11 | 2033-06-10 | Grupa Radiowa Agory Sp. z o.o. | GRUPA RADIOWA AGORY Sp. z o.o. | Złote Przeboje 106,2 FM | 1423323 | 106.20 | Łysa Góra k. Dziwiszowa | Łysa Góra k/ Dziwiszowa | DOLNOŚLĄSKIE | TEX2000LIGHT | 1,449 | AP202 | 1x1 | 15E47'50" | 50N57'40" | WGS84 | 698 | 62 | V | 4 | 30 | 1 | D | 0 | 0 | 0 | 0 | 0 | 0 | 0 | 0 | 0 | 0 | 0 | 0 | 0 | 1 | 1 | 0 | 0 | 0 | 0 | 0 | 0 | 0 | 0 | 0 | 0 | 0 | 0 | 0 | 0 | 0 | 0 | 0 | 0 | 0 | 0 | 0 | 2939416
259 | Czasowe | DC.WRT.5101.462.2024.3 | 2025-01-02 | 2025-01-03 | 2025-07-02 | Grupa Radiowa Agory Sp. z o.o. | GRUPA RADIOWA AGORY Sp. z o.o. | Złote Przeboje 106,2 FM | 1423323 | 106.20 | Łysa Góra k. Dziwiszowa | Łysa Góra k/ Dziwiszowa | DOLNOŚLĄSKIE | TEX1000LIGHT | 0,8 | ADE-2 | 2x1 | 15E48'07" | 50N57'48" | WGS84 | 691 | 69 | V | 4 | 30 | 1 | D | 0 | 0 | 0 | 0 | 0 | 0 | 0 | 0 | 0,8 | 1,1 | 0,4 | 0 | 0,7 | 0,7 | 0,7 | 0 | 0 | 0 | 0 | 0 | 0 | 0 | 0 | 0 | 0 | 0 | 0 | 0 | 0 | 0 | 0 | 0 | 0 | 0 | 0 | 0 | 3026912
260 | Pozwolenie | DC.WRT.5101.434.2023.3 | 2023-08-22 | 2023-08-26 | 2033-08-22 | Emitel S.A. | Polskie Radio S.A. | Program 4 - Polskie Radio 24 | 1423358 | 94.30 | Wałbrzych Chełmiec | Wałbrzych Chełmiec | DOLNOŚLĄSKIE | EXC 250GT | 0,142 | DII/06-Fe | 2x2 | 16E12'37" | 50N46'43" | WGS84 | 869 | 65 | H | 4 | 27 | 0.50119 | D | 0,7 | 2,5 | 4,1 | 3,5 | 3,2 | 4 | 3,4 | 1,3 | 0,1 | 0,1 | 0,6 | 1,2 | 1,8 | 2,9 | 4,5 | 7,1 | 1,6 | 13,3 | 13,5 | 14,6 | 14,7 | 11,5 | 10,9 | 13,4 | 15,2 | 13,7 | 13,5 | 12 | 8,4 | 5,4 | 3,4 | 2,2 | 1,4 | 0,8 | 0,2 | 0 | 2953012
261 | Pozwolenie | DZC.WRT.5101.350.2018.2 | 2018-06-20 | 2018-06-23 | 2028-06-22 | Prowincja Warszawska Zgromadzenia Najświętszego Odkupiciela (Redemptoryści) | Prowincja Warszawska Zgromadzenia Najświętszego Odkupiciela (Redemptoryści) | Radio Maryja | 1423376 | 100.40 | Jelenia Góra | Jelenie Góra ul. Karola Miarki 42 | DOLNOŚLĄSKIE | EKA2000 | 0,91 | K524017 | 2x3 | 15E42'43" | 50N53'26" | WGS84 | 336 | 100 | V | 4 | 30 | 1 | D | 0 | 0 | 0 | 0 | 0 | 0 | 0 | 0 | 0 | 0 | 0 | 0 | 0 | 0 | 0 | 0 | 0 | 0 | 0 | 0 | 0 | 0 | 0 | 0 | 0 | 0 | 0 | 0 | 0 | 7 | 7 | 7 | 0 | 0 | 0 | 0 | 2487965
262 | Pozwolenie | DC.WRT.5101.766.2022.2 | 2022-08-31 | 2022-09-07 | 2028-06-22 | Prowincja Warszawska Zgromadzenia Najświętszego Odkupiciela (Redemptoryści) | Prowincja Warszawska Zgromadzenia Najświętszego Odkupiciela (Redemptoryści) | Radio Maryja | 1423376 | 100.40 | Łysa Góra | Łysa Góra Dziwiszów | DOLNOŚLĄSKIE | PTX-LCD+PJ500M-C | 0,272 | K524017 | 1x2 | 15E48'06" | 50N57'39" | WGS84 | 691 | 50 | V | 4 | 25.4 | 0.34674 | D | 30 | 30 | 30 | 30 | 30 | 30 | 30 | 30 | 30 | 30 | 30 | 30 | 30 | 30 | 24 | 17 | 8 | 4 | 1 | 0 | 0 | 0 | 1 | 4 | 8 | 17 | 24 | 30 | 30 | 30 | 30 | 30 | 30 | 30 | 30 | 30 | 2885726
264 | Uchylenie w części | DC.WRT.5101.72.2023.6 | 2023-03-08 | 2023-03-11 | 2033-02-16 | Anna Obertaniec prowadząca działalność gospodarczą pod firmą Operator FM Anna Obertaniec | Polskie Radio S.A. | Program 4 - Polskie Radio 24 | 1423389 | 103.30 | Legnica | Legnica ul. Złotoryjska 194 | DOLNOŚLĄSKIE | TX 250 PLUS | 0,132 | ERN 100/70/C | ((3x1)(1x2)) | 16E06'48" | 51N11'05" | WGS84 | 167 | 148 | V | 4 | 24.8 | 0.302 | ND | 0 | 0 | 0 | 0 | 0 | 0 | 0 | 0 | 0 | 0 | 0 | 0 | 0 | 0 | 0 | 0 | 0 | 0 | 0 | 0 | 0 | 0 | 0 | 0 | 0 | 0 | 0 | 0 | 0 | 0 | 0 | 0 | 0 | 0 | 0 | 0 | 2934563
265 | Pozwolenie | DC.WRT.5101.387.2021.4 | 2021-09-03 | 2021-09-13 | 2031-07-14 | Archidiecezja Lubelska | Archidiecezja Lubelska | Radio Plus Lublin | 1423398 | 87.90 | Piotrków | Piotrków | LUBELSKIE | TX 5K SSR | 4,52 | EKA BT1 | 4x1 | 22E38'55" | 51N03'25" | WGS84 | 282 | 110 | V | 4 | 44 | 25.1189 | ND | 0 | 0 | 0 | 0 | 0 | 0 | 0 | 0 | 0 | 0 | 0 | 0 | 0 | 0 | 0 | 0 | 0 | 0 | 0 | 0 | 0 | 0 | 0 | 0 | 0 | 0 | 0 | 0 | 0 | 0 | 0 | 0 | 0 | 0 | 0 | 0 | 2825472
266 | Pozwolenie | DC.WRT.5101.504.2024.2 | 2025-01-08 | 2025-01-08 | 2031-07-14 | Archidiecezja Lubelska | Archidiecezja Lubelska | Radio Plus Lublin | 1423398 | 87.90 | Piotrków | Piotrków | LUBELSKIE | EXC 4000 GT | 4 | EKA BT1 | 4x1 | 22E38'55" | 51N03'25" | WGS84 | 282 | 110 | V | 4 | 44 | 25.1189 | ND | 0 | 0 | 0 | 0 | 0 | 0 | 0 | 0 | 0 | 0 | 0 | 0 | 0 | 0 | 0 | 0 | 0 | 0 | 0 | 0 | 0 | 0 | 0 | 0 | 0 | 0 | 0 | 0 | 0 | 0 | 0 | 0 | 0 | 0 | 0 | 0 | 3034429
267 | Pozwolenie | DZC.WRT.5101.126.2018.2 | 2018-05-22 | 2018-05-26 | 2028-05-25 | EmiTel S.A. | Radio Muzyka Fakty Grupa RMF Sp. z o.o. sp. k. | RMF FM | 1423407 | 89.30 | Lublin Piaski | Lublin Piaski | LUBELSKIE | NR 8210E | 3 | ADB 4735 | (10x3) | 22E52'04" | 51N08'01" | WGS84 | 216 | 250 | V | 4 | 44.8 | 30.1995 | ND | 0 | 0 | 0 | 0 | 0 | 0 | 0 | 0 | 0 | 0 | 0 | 0 | 0 | 0 | 0 | 0 | 0 | 0 | 0 | 0 | 0 | 0 | 0 | 0 | 0 | 0 | 0 | 0 | 0 | 0 | 0 | 0 | 0 | 0 | 0 | 0 | 2482098
268 | Pozwolenie | DZC.WRT.5101.347.2017.2 | 2017-12-12 | 2017-12-13 | 2027-12-12 | EmiTel Sp. z o.o. | Polskie Radio S.A. | Program 1 | 1423420 | 90.80 | Lublin Piaski | 21-050 Giełczew | LUBELSKIE | NR 8205E | 2,9 | ADB 4735 | 10x3 | 22E52'12" | 51N07'49" | WGS84 | 215 | 250 | V | 4 | 44.8 | 30.1995 | ND | 0 | 0 | 0 | 0 | 0 | 0 | 0 | 0 | 0 | 0 | 0 | 0 | 0 | 0 | 0 | 0 | 0 | 0 | 0 | 0 | 0 | 0 | 0 | 0 | 0 | 0 | 0 | 0 | 0 | 0 | 0 | 0 | 0 | 0 | 0 | 0 | 2408129
269 | Pozwolenie | DC.WRT.5101.322.2021.3 | 2021-08-10 | 2021-08-10 | 2031-06-14 | Emitel S.A. | POLSKIE RADIO - Regionalna Rozgłośnia w Lublinie Radio Lublin S.A. | Radio Lublin | 1423429 | 102.20 | Lublin Piaski | Lublin Piaski | LUBELSKIE | 2K10 | 8,6 | ADB 4735 | 10x3 | 22E52'04" | 51N08'01" | WGS84 | 216 | 250 | V | 4 | 49.5 | 89.1251 | ND | 0 | 0 | 0 | 0 | 0 | 0 | 0 | 0 | 0 | 0 | 0 | 0 | 0 | 0 | 0 | 0 | 0 | 0 | 0 | 0 | 0 | 0 | 0 | 0 | 0 | 0 | 0 | 0 | 0 | 0 | 0 | 0 | 0 | 0 | 0 | 0 | 2821332
270 | Czasowe | DC.WRT.5101.564.2024.3 | 2024-12-27 | 2024-12-30 | 2025-06-27 | Polskie Radio - Regionalna Rozgłośnia w Lublinie "Radio Lublin" S.A w likwidacji | Polskie Radio Regionalna Rozgłośnia w Lublinie - Radio Lublin S.A. w likwidacji | Radio Regionalne | 1423429 | 102.20 | Lublin Boży Dar | Lublin Boży Dar | LUBELSKIE | EXC1000GX | 1 | ADB4104 | 8x(3x2) | 22E39'12" | 51N00'17" | WGS84 | 305 | 183 | V | 4 | 39 | 7.9433 | ND | 0 | 0 | 0 | 0 | 0 | 0 | 0 | 0 | 0 | 0 | 0 | 0 | 0 | 0 | 0 | 0 | 0 | 0 | 0 | 0 | 0 | 0 | 0 | 0 | 0 | 0 | 0 | 0 | 0 | 0 | 0 | 0 | 0 | 0 | 0 | 0 | 3033453
271 | Pozwolenie | DC.WRT.5101.545.2019.3 | 2020-01-23 | 2020-01-24 | 2030-01-23 | EmiTel S.A. | Polskie Radio S.A. | Program 3 | 1423438 | 104.20 | Lublin Piaski | Giełczew | LUBELSKIE | NR 8212 | 8,4 | ADB 4735 | 10x3 | 22E52'12" | 51N07'49" | WGS84 | 215 | 250 | V | 4 | 49.5 | 89.1251 | ND | 0 | 0 | 0 | 0 | 0 | 0 | 0 | 0 | 0 | 0 | 0 | 0 | 0 | 0 | 0 | 0 | 0 | 0 | 0 | 0 | 0 | 0 | 0 | 0 | 0 | 0 | 0 | 0 | 0 | 0 | 0 | 0 | 0 | 0 | 0 | 0 | 2723087
272 | Pozwolenie | DZC.WRT.5101.243.2018.4 | 2018-06-07 | 2018-06-09 | 2028-06-08 | EmiTel S.A. | Eurozet Radio Sp. z o.o. | Radio ZET | 1423447 | 107.00 | Lublin Piaski | Lublin Piaski | LUBELSKIE | NR 8210 | 3,6 | ADB 4735 | (10x3) | 22E52'04" | 51N08'01" | WGS84 | 216 | 250 | V | 4 | 46 | 39.8107 | D | 1,4 | 1,8 | 0,7 | 0,7 | 1,1 | 0,1 | 0,5 | 1,8 | 1,1 | 1,2 | 1,8 | 1 | 1,1 | 1,7 | 1 | 1,3 | 1,7 | 0,9 | 1,1 | 1,5 | 0,4 | 0,5 | 1,1 | 0,3 | 0,7 | 1,9 | 1,1 | 1,2 | 1,8 | 0,9 | 1,1 | 1,8 | 1 | 1,3 | 1,8 | 1 | 2485050
273 | Pozwolenie | DC.WRT.5101.580.2023.3 | 2023-09-01 | 2023-09-05 | 2029-05-16 | Emitel S.A. | Multimedia Sp. z o.o. | RMF MAXXX - CZĘSTOCHOWA | 1423456 | 102.60 | Częstochowa | Częstochowa, ul. Koksowa 11 | ŚLĄSKIE | ECRESO FM 2000W | 1,7 | ERN 100/70/C | 1x2 | 19E10'51" | 50N47'42" | WGS84 | 251 | 153 | H | 4 | 33 | 1.9953 | D | 0 | 0 | 0 | 0 | 0 | 0 | 0 | 0 | 0 | 0 | 0 | 0 | 0 | 0 | 0 | 0 | 0 | 0 | 0 | 0 | 0 | 3 | 3 | 3 | 0 | 0 | 0 | 0 | 0 | 0 | 5 | 6 | 6 | 5 | 0 | 0 | 2954036
274 | Pozwolenie | DC.WRT.5101.408.2019.2 | 2019-10-15 | 2019-10-22 | 2028-06-22 | Prowincja Warszawska Zgromadzenia Najświętszego Odkupiciela (Redemptoryści) | Prowincja Warszawska Zgromadzenia Najświętszego Odkupiciela (Redemptoryści) | Radio Maryja | 1423469 | 103.70 | Katowice Kosztowy | Katowice Kosztowy | ŚLĄSKIE | 2A5K0A | 1,9 | ANEX | 2x4 | 19E06'59" | 50N11'19" | WGS84 | 309 | 238 | V | 4 | 34.8 | 3.02 | D | 0 | 0 | 0 | 0 | 0 | 0 | 0 | 0 | 0 | 0 | 0 | 0 | 0 | 0 | 0 | 10 | 10 | 10 | 10 | 10 | 10 | 10 | 10 | 10 | 10 | 10 | 10 | 0 | 0 | 0 | 0 | 0 | 0 | 0 | 0 | 0 | 2715483
275 | Czasowe | DC.WRT.5101.771.2024.2 | 2025-01-30 | 2025-02-07 | 2025-07-30 | Prowincja Warszawska Zgromadzenia Najświętszego Odkupiciela (Redemptoryści) | Prowincja Warszawska Zgromadzenia Najświętszego Odkupiciela (Redemptoryści) | Radio Maryja | 1423469 | 103.70 | Katowice Bytków | Siemianowice Śl., ul. Wróblewskiego 75 | ŚLĄSKIE | EXC250GX | 0,12 | ERN 100CD | 1x4 | 19E00'20" | 50N17'44" | WGS84 | 315 | 85 | H | 4 | 20 | 0.1 | ND | 0 | 0 | 0 | 0 | 0 | 0 | 0 | 0 | 0 | 0 | 0 | 0 | 0 | 0 | 0 | 0 | 0 | 0 | 0 | 0 | 0 | 0 | 0 | 0 | 0 | 0 | 0 | 0 | 0 | 0 | 0 | 0 | 0 | 0 | 0 | 0 | 3036791
276 | Pozwolenie | DC.WRT.5101.564.2019.3 | 2020-02-14 | 2020-03-30 | 2028-06-22 | Prowincja Warszawska Zgromadzenia Najświętszego Odkupiciela (Redemptoryści) | Prowincja Warszawska Zgromadzenia Najświętszego Odkupiciela (Redemptoryści) | Radio Maryja | 1423478 | 107.00 | Częstochowa | Częstochowa, ul. Koksowa 11 | ŚLĄSKIE | ECRESO FM 2000W | 2,21 | ERN/100/70/C | 4x1+1x1 | 19E10'51" | 50N47'42" | WGS84 | 251 | 135 | V | 4 | 40 | 10 | D | 4,5 | 0 | 0 | 0 | 0 | 8 | 8,5 | 8 | 8 | 9 | 6,5 | 5 | 0 | 0 | 5,4 | 8 | 2 | 0 | 0 | 3 | 2 | 0 | 0 | 0 | 0 | 0 | 0 | 0 | 1 | 0 | 0 | 0 | 1 | 2,5 | 4,5 | 5,5 | 2726069
277 | Pozwolenie | DC.WRT.5101.473.2020.2 | 2020-12-01 | 2020-12-08 | 2028-06-22 | Prowincja Warszawska Zgromadzenia Najświętszego Odkupiciela (Redemptoryści) | Prowincja Warszawska Zgromadzenia Najświętszego Odkupiciela (Redemptoryści) | Radio Maryja | 1423491 | 92.70 | Lębork Czarnówko | Lębork/Czarnówko, Czarnówko 34 | POMORSKIE | ECRESO FM 3000W | 3,2 | ERN-100TEO | 4x1 | 17E42'10" | 54N34'16" | WGS84 | 109 | 70 | H | 4 | 38.5 | 7.0795 | D | 3 | 3,5 | 0 | 0 | 0 | 4 | 4 | 1,5 | 1,5 | 0,5 | 3,5 | 4,5 | 4 | 0 | 0 | 0 | 0 | 0,5 | 0 | 0 | 0 | 0 | 0,5 | 0,5 | 3 | 2,5 | 2 | 0 | 0 | 1 | 0 | 0 | 0 | 0 | 0 | 0 | 2775252
278 | Pozwolenie | DC.WRT.5101.297.2021.4 | 2021-07-27 | 2021-07-27 | 2031-07-14 | Emitel S.A. | Diecezja Koszalińsko-Kołobrzeska | Radio PLUS Koszalin | 1423500 | 99.50 | Słupsk Bierkowo | Bierkowo, k. Słupska | ZACHODNIOPOMORSKIE | TX500SS/AR | 0,51 | AJ1F | 2x1 | 16E56'30" | 54N29'07" | WGS84 | 55 | 124 | V | 4 | 30 | 1 | D | 4,5 | 3 | 3 | 3 | 2,5 | 2 | 2 | 1,5 | 1 | 0 | 0 | 0 | 0 | 0 | 0 | 0 | 0 | 0 | 0 | 0 | 0 | 1 | 1,5 | 2 | 2,5 | 2,5 | 3 | 3 | 3 | 4 | 4,5 | 4,5 | 4,5 | 4,5 | 4,5 | 4,5 | 2819780
279 | Pozwolenie | DC.WRT.5101.33.2019.4 | 2019-01-29 | 2019-01-29 | 2029-01-29 | EmiTel S.A. | Polskie Radio S.A. | Program 1 | 1423513 | 100.50 | Lębork Skórowo Nowe | Nowe Skórowo | POMORSKIE | EXC1600GX | 1,32 | D II/06-Fe | 6x4 | 17E29'54" | 54N29'42" | WGS84 | 95 | 59 | H | 4 | 40 | 10 | ND | 0 | 0 | 0 | 0 | 0 | 0 | 0 | 0 | 0 | 0 | 0 | 0 | 0 | 0 | 0 | 0 | 0 | 0 | 0 | 0 | 0 | 0 | 0 | 0 | 0 | 0 | 0 | 0 | 0 | 0 | 0 | 0 | 0 | 0 | 0 | 0 | 2686498
280 | Pozwolenie | DZC.WRT.5101.124.2018.2 | 2018-05-22 | 2018-05-26 | 2028-05-25 | EmiTel S.A. | Radio Muzyka Fakty Grupa RMF Sp. z o.o. sp. k. | RMF FM | 1423522 | 103.40 | Lębork Skórowo Nowe | Lębork Skórowo | POMORSKIE | NR 8202 | 0,87 | D II/06-Fe | (6x4) | 17E30'00" | 54N29'44" | WGS84 | 97 | 59 | H | 4 | 38.5 | 7.0795 | ND | 0 | 0 | 0 | 0 | 0 | 0 | 0 | 0 | 0 | 0 | 0 | 0 | 0 | 0 | 0 | 0 | 0 | 0 | 0 | 0 | 0 | 0 | 0 | 0 | 0 | 0 | 0 | 0 | 0 | 0 | 0 | 0 | 0 | 0 | 0 | 0 | 2482103
281 | Pozwolenie | DC.WRT.5101.319.2023.2 | 2023-05-16 | 2023-05-20 | 2033-05-16 | Emitel S.A. | Polskie Radio S.A. | Program 3 | 1423535 | 106.30 | Lębork Skórowo Nowe | Nowe Skórowo | POMORSKIE | EXC 2500 GT | 0,61 | D II/06-Fe | 6x4 | 17E29'54" | 54N29'42" | WGS84 | 95 | 59 | H | 4 | 37 | 5.0119 | D | 0,6 | 1,6 | 3,4 | 2,4 | 0,3 | 0,3 | 2,4 | 3,4 | 1,6 | 0,6 | 1,6 | 3,4 | 2,4 | 0,3 | 0,3 | 2,4 | 3,4 | 1,6 | 0,6 | 1,6 | 3,4 | 2,4 | 0,3 | 0,3 | 2,4 | 3,4 | 1,6 | 0,6 | 1,6 | 3,4 | 2,4 | 0,3 | 0,3 | 2,4 | 3,4 | 1,6 | 2941948
283 | Dec. zmieniająca | DC.WRT.5101.794.2024.3 | 2025-02-17 | 2025-02-17 | 2030-04-22 | Emitel S.A. | POLSKIE RADIO - Regionalna Rozgłośnia w Koszalinie "Radio Koszalin" S.A. w likwidacji | Radio Regionalne | 1423544 | 88.10 | Piła | Piła Rusinowo | ZACHODNIOPOMORSKIE | EXC1000GT | 0,534 | 750010002 | 6x4 | 16E15'42" | 53N10'13" | WGS84 | 135 | 265 | H | 4 | 34.8 | 3.02 | D | 2,8 | 2,5 | 1,1 | 0,4 | 1,3 | 3,2 | 3,7 | 2,4 | 2,3 | 3,6 | 3,3 | 1,4 | 0 | 1,2 | 2,6 | 3,1 | 1,9 | 1,9 | 3,2 | 2,8 | 1 | 0 | 0,9 | 2,5 | 2,7 | 1,5 | 1,5 | 2,7 | 2,5 | 0,8 | 0 | 0,8 | 2,6 | 2,9 | 1,7 | 1,6 | 3038371
284 | Pozwolenie | DZC.WRT.5101.127.2018.2 | 2018-05-22 | 2018-05-26 | 2028-05-25 | EmiTel S.A. | Radio Muzyka Fakty Grupa RMF Sp. z o.o. sp. k. | RMF FM | 1423553 | 91.30 | Łobez Toporzyk | Łobez Toporzyk | ZACHODNIOPOMORSKIE | SR 8250A | 2 | ERN 100/70/C | (4x3) | 16E03'52" | 53N43'21" | WGS84 | 205 | 69 | H | 4 | 40 | 10 | ND | 0 | 0 | 0 | 0 | 0 | 0 | 0 | 0 | 0 | 0 | 0 | 0 | 0 | 0 | 0 | 0 | 0 | 0 | 0 | 0 | 0 | 0 | 0 | 0 | 0 | 0 | 0 | 0 | 0 | 0 | 0 | 0 | 0 | 0 | 0 | 0 | 2482108
285 | Pozwolenie | DC.WRT.5101.478.2019.3 | 2019-12-04 | 2019-12-10 | 2028-06-22 | Prowincja Warszawska Zgromadzenia Najświętszego Odkupiciela (Redemptoryści) | Prowincja Warszawska Zgromadzenia Najświętszego Odkupiciela (Redemptoryści) | Radio Maryja | 1423562 | 95.00 | Szczecinek Dalęcino | Szczecinek Dalęcino | ZACHODNIOPOMORSKIE | ECRESO FM 3000W | 2,26 | K524017 | 2x4 | 16E37'17" | 53N45'30" | WGS84 | 155 | 45 | H | 4 | 34.8 | 3.02 | ND | 0 | 0 | 0 | 0 | 0 | 0 | 0 | 0 | 0 | 0 | 0 | 0 | 0 | 0 | 0 | 0 | 0 | 0 | 0 | 0 | 0 | 0 | 0 | 0 | 0 | 0 | 0 | 0 | 0 | 0 | 0 | 0 | 0 | 0 | 0 | 0 | 2718730
286 | Pozwolenie | DC.WRT.5101.582.2021.2 | 2021-12-27 | 2021-12-27 | 2031-12-27 | Emitel S.A. | Polskie Radio S.A. | Program 4 - Polskie Radio 24 | 1423571 | 100.60 | Łobez Toporzyk | Łobez Toporzyk | ZACHODNIOPOMORSKIE | EXC1500GT | 1,5 | ERN 100CD | 2x4 | 16E03'52" | 53N43'21" | WGS84 | 205 | 63 | H | 4 | 34.8 | 3.02 | D | 0,2 | 0 | 0 | 0,4 | 1 | 1,8 | 2,6 | 3,4 | 4,3 | 5 | 5,4 | 5 | 4,6 | 3,8 | 3,3 | 2,9 | 1,9 | 1,5 | 1,2 | 1,2 | 1,2 | 1,4 | 1,8 | 2,2 | 2,6 | 3,1 | 3,6 | 3,8 | 3,8 | 3,8 | 4,5 | 2,9 | 2 | 1,4 | 0,9 | 0,4 | 2844616
287 | Pozwolenie | DC.WRT.5101.611.2021.3 | 2022-01-19 | 2022-01-20 | 2028-06-22 | Emitel S.A. | Prowincja Warszawska Zgromadzenia Najświętszego Odkupiciela (Redemptoryści) | Radio Maryja | 1423584 | 104.70 | Łobez Toporzyk | Łobez Toporzyk | ZACHODNIOPOMORSKIE | EXC3000GT | 2,9 | ERN 100/70/C | 4x3 | 16E03'52" | 53N43'21" | WGS84 | 205 | 69 | H | 4 | 40 | 10 | ND | 0 | 0 | 0 | 0 | 0 | 0 | 0 | 0 | 0 | 0 | 0 | 0 | 0 | 0 | 0 | 0 | 0 | 0 | 0 | 0 | 0 | 0 | 0 | 0 | 0 | 0 | 0 | 0 | 0 | 0 | 0 | 0 | 0 | 0 | 0 | 0 | 2845718
288 | Pozwolenie | DC.WRT.5101.200.2019.2 | 2019-05-27 | 2019-05-27 | 2028-12-01 | EmiTel S.A. | Radio Eska S.A. | ESKA Szczecinek | 1423593 | 106.50 | Łobez Toporzyk | Łobez Toporzyk | ZACHODNIOPOMORSKIE | EXC1500GT | 1,06 | ERN 100 2R | 2x1 | 16E03'52" | 53N43'21" | WGS84 | 205 | 78 | V | 4 | 34.8 | 3.02 | D | 0 | 0 | 0 | 0 | 0 | 0 | 0 | 0 | 0 | 0 | 0 | 12 | 9 | 9 | 0 | 0 | 0 | 0 | 0 | 0 | 0 | 0 | 0 | 0 | 0 | 0 | 0 | 0 | 0 | 0 | 0 | 0 | 0 | 0 | 0 | 0 | 2699249
289 | Pozwolenie | DZC.WRT.5101.354.2017.2 | 2017-12-20 | 2017-12-21 | 2027-12-20 | Arkena Sp. z o.o. | Polskie Radio S.A. | Program 1 | 1423602 | 101.60 | Kutno | Kutno, ul. Metalowa 10 | ŁÓDZKIE | NR8205E | 4,9 | ABR2 | 4x1 | 19E24'16" | 52N12'34" | WGS84 | 105 | 148 | H | 4 | 40 | 10 | D | 11,1 | 10,7 | 8,3 | 4,7 | 1,2 | 0 | 0 | 0 | 0,5 | 1,2 | 0,5 | 0 | 0 | 0 | 0 | 0 | 0 | 0 | 0 | 0 | 0,1 | 1,1 | 3,3 | 3,1 | 0,9 | 0 | 0,9 | 5,4 | 6,2 | 5,3 | 1,1 | 0 | 1,7 | 6,6 | 9,2 | 10,6 | 2408925
290 | Pozwolenie | DC.WRT.5101.309.2021.3 | 2021-08-02 | 2021-08-11 | 2031-07-14 | Diecezja Łowicka | Diecezja Łowicka | RADIO VICTORIA MIĘDZY ŁODZIĄ A WARSZAWĄ | 1423611 | 103.50 | Łowicz | Łowicz ul. Seminaryjna 6 A | ŁÓDZKIE | NR8202E | 2,189 | ADE2 | 4X1 | 19E56'36" | 52N06'59" | WGS84 | 89 | 106 | V | 4 | 37 | 5.0119 | ND | 0 | 0 | 0 | 0 | 0 | 0 | 0 | 0 | 0 | 0 | 0 | 0 | 0 | 0 | 0 | 0 | 0 | 0 | 0 | 0 | 0 | 0 | 0 | 0 | 0 | 0 | 0 | 0 | 0 | 0 | 0 | 0 | 0 | 0 | 0 | 0 | 2819996
291 | Pozwolenie | DC.WRT.5101.299.2022.3 | 2022-04-12 | 2022-04-13 | 2032-02-01 | BCAST Sp. z o.o. | Radio Eska S.A. | ESKA Warszawa | 1423620 | 105.60 | Warszawa Rondo ONZ 1 | Warszawa Rondo ONZ 1 | MAZOWIECKIE | ECRESO FM 1500W | 1,36 | AJ1F | 4x1 | 20E59'58" | 52N13'58" | WGS84 | 114 | 185 | V | 4 | 37 | 5.0119 | D | 3 | 4 | 1 | 2,5 | 1,5 | 1 | 0,5 | 0 | 0 | 2 | 3 | 3 | 2 | 0 | 0 | 0 | 0 | 0 | 0 | 1,5 | 4,5 | 4 | 2 | 0 | 0 | 0 | 0 | 0 | 0 | 2,5 | 4 | 2,5 | 0 | 1 | 2 | 0 | 2851785
292 | Czasowe | DC.WRT.5101.28.2025.4 | 2025-05-13 | 2025-05-13 | 2025-11-13 | Radio Eska S.A. | Radio Eska S.A. | ESKA Warszawa | 1423620 | 105.60 | Warszawa Varso | Warszawa ul.Chmielna 69/73 | MAZOWIECKIE | Ecreso FM 2000 | 1,245 | AT12-512 | 4x2 | 21E00'00" | 52N13'44" | WGS84 | 112 | 286 | V | 4 | 37 | 5.0119 | D | 5,2 | 5,5 | 1,6 | 2,6 | 2,5 | 0 | 2,3 | 2,3 | 3,5 | 4,8 | 5,1 | 5,1 | 3,7 | 0,3 | 0,3 | 0 | 0 | 0 | 0 | 3,8 | 5,3 | 5,1 | 4,1 | 0 | 0 | 1,3 | 1,6 | 1,7 | 1,2 | 4,3 | 4,8 | 4,4 | 1,1 | 3,3 | 3,9 | 4,3 | 3069391
294 | Dec. zmieniająca | DZC.WRT.5101.350.2017.2 | 2017-12-21 | 2017-12-21 | 2027-04-12 | Arkena Sp. z o.o. | Polskie Radio S.A. | PR II | 1423629 | 91.40 | Łódź | Łódź ul. Andrzejewskiej 5 | ŁÓDZKIE | EXC3500GX | 2,826 | FMC-03 | 4x4 | 19E32'17" | 51N44'44" | WGS84 | 223 | 222 | V | 4 | 40 | 10 | ND | 0 | 0 | 0 | 0 | 0 | 0 | 0 | 0 | 0 | 0 | 0 | 0 | 0 | 0 | 0 | 0 | 0 | 0 | 0 | 0 | 0 | 0 | 0 | 0 | 0 | 0 | 0 | 0 | 0 | 0 | 0 | 0 | 0 | 0 | 0 | 0 | 2408828
295 | Pozwolenie | DZC.WRT.5101.157.2018.2 | 2018-05-22 | 2018-05-26 | 2028-05-25 | Arkena Sp. z o.o. | Radio Muzyka Fakty Grupa RMF Sp. z o.o. sp. k. | RMF FM | 1423638 | 93.50 | Łódź | Łódź | ŁÓDZKIE | NR8205E | 2,59 | FMC-03 | (4x4) | 19E32'16" | 51N44'44" | WGS84 | 223 | 222 | H | 4 | 40 | 10 | ND | 0 | 0 | 0 | 0 | 0 | 0 | 0 | 0 | 0 | 0 | 0 | 0 | 0 | 0 | 0 | 0 | 0 | 0 | 0 | 0 | 0 | 0 | 0 | 0 | 0 | 0 | 0 | 0 | 0 | 0 | 0 | 0 | 0 | 0 | 0 | 0 | 2482113
296 | Pozwolenie | DC.WRT.5101.46.2022.2 | 2022-02-21 | 2022-03-01 | 2028-05-25 | Radio Muzyka Fakty Grupa RMF Sp. z o.o. sp. k. | Radio Muzyka Fakty Grupa RMF Sp. z o.o. sp. k. | RMF FM | 1423638 | 93.50 | Łódź | Łódź | ŁÓDZKIE | ECRESO FM 3kW | 2,587 | FMC-03 | (4x4) | 19E32'16" | 51N44'44" | WGS84 | 223 | 222 | H | 4 | 40 | 10 | ND | 0 | 0 | 0 | 0 | 0 | 0 | 0 | 0 | 0 | 0 | 0 | 0 | 0 | 0 | 0 | 0 | 0 | 0 | 0 | 0 | 0 | 0 | 0 | 0 | 0 | 0 | 0 | 0 | 0 | 0 | 0 | 0 | 0 | 0 | 0 | 0 | 2847625
297 | Pozwolenie | DZC.WRT.51511.501.2015.3 | 2015-11-24 | 2015-11-25 | 2025-11-24 | Arkena Sp. z o.o. | Polskie Radio - Regionalna Rozgłośnia w Łodzi "Radio Łódź" S.A. | Radio Łódź | 1423647 | 99.20 | Łódź | Łódź, ul. Andrzejewskiej 5 | ŁÓDZKIE | NR 8210V | 7,322 | FMC-03 | 4x4 | 19E32'23" | 51N44'45" | 1942 | 223 | 222 | V | 4 | 44.8 | 30.1995 | ND | 0 | 0 | 0 | 0 | 0 | 0 | 0 | 0 | 0 | 0 | 0 | 0 | 0 | 0 | 0 | 0 | 0 | 0 | 0 | 0 | 0 | 0 | 0 | 0 | 0 | 0 | 0 | 0 | 0 | 0 | 0 | 0 | 0 | 0 | 0 | 0 | 2242899
299 | Dec. zmieniająca | DZC.WRT.5101.349.2017.2 | 2017-12-20 | 2017-12-21 | 2027-04-12 | Arkena Sp. z o.o. | Polskie Radio S.A. | PR III | 1423656 | 103.80 | Łódź | Łódź, ul. Andrzejewskiej 5 | ŁÓDZKIE | EXC3500GX | 2,897 | FMC-03 | 4x4 | 19E32'17" | 51N44'44" | WGS84 | 223 | 222 | V | 4 | 40 | 10 | ND | 0 | 0 | 0 | 0 | 0 | 0 | 0 | 0 | 0 | 0 | 0 | 0 | 0 | 0 | 0 | 0 | 0 | 0 | 0 | 0 | 0 | 0 | 0 | 0 | 0 | 0 | 0 | 0 | 0 | 0 | 0 | 0 | 0 | 0 | 0 | 0 | 2408379
302 | Dec. zmieniająca | DZC.WRT.5101.351.2017.2 | 2017-12-21 | 2017-12-21 | 2025-11-24 | Arkena Sp. z o.o. | Polskie Radio S.A. | PR I | 1423674 | 107.80 | Łódź | Łódź ul Andrzejewskiej 5 | ŁÓDZKIE | NR 8210V | 7,56 | FMC-03 | 4x4 | 19E32'17" | 51N44'44" | WGS84 | 223 | 222 | H | 4 | 44.8 | 30.1995 | ND | 0 | 0 | 0 | 0 | 0 | 0 | 0 | 0 | 0 | 0 | 0 | 0 | 0 | 0 | 0 | 0 | 0 | 0 | 0 | 0 | 0 | 0 | 0 | 0 | 0 | 0 | 0 | 0 | 0 | 0 | 0 | 0 | 0 | 0 | 0 | 0 | 2408866
303 | Pozwolenie | DC.WRT.5101.393.2023.2 | 2023-07-14 | 2023-07-18 | 2033-07-14 | PSN Infrastruktura Sp. z o.o. | Polskie Radio S.A. | Program 1 | 1423674 | 107.80 | Łódź | Łódź ul Andrzejewskiej 5 | ŁÓDZKIE | TX10KPE | 7,56 | FMC-03 | 4x4 | 19E32'17" | 51N44'44" | WGS84 | 223 | 222 | H | 4 | 44.8 | 30.1995 | ND | 0 | 0 | 0 | 0 | 0 | 0 | 0 | 0 | 0 | 0 | 0 | 0 | 0 | 0 | 0 | 0 | 0 | 0 | 0 | 0 | 0 | 0 | 0 | 0 | 0 | 0 | 0 | 0 | 0 | 0 | 0 | 0 | 0 | 0 | 0 | 0 | 2948340
304 | Pozwolenie | DZC.WRT.5101.584.2018.2 | 2018-12-10 | 2018-12-10 | 2028-06-22 | Prowincja Warszawska Zgromadzenia Najświętszego Odkupiciela (Redemptoryści) | Prowincja Warszawska Zgromadzenia Najświętszego Odkupiciela (Redemptoryści) | Radio Maryja | 1423683 | 87.90 | Łódź | Łódź ul. Andrzejewskiej 5 | ŁÓDZKIE | PJ8KPS-CA | 6,53 | FM98V/H | 4x4 | 19E32'16" | 51N44'44" | WGS84 | 223 | 245 | H | 4 | 40 | 10 | ND | 0 | 0 | 0 | 0 | 0 | 0 | 0 | 0 | 0 | 0 | 0 | 0 | 0 | 0 | 0 | 0 | 0 | 0 | 0 | 0 | 0 | 0 | 0 | 0 | 0 | 0 | 0 | 0 | 0 | 0 | 0 | 0 | 0 | 0 | 0 | 0 | 2506847
305 | Pozwolenie | DZC.WRT.5101.462.2018.2 | 2018-08-22 | 2018-08-25 | 2028-08-24 | Eurozet Radio Sp. z o.o. | Eurozet Radio Sp. z o.o. | Antyradio | 1423692 | 89.60 | Łódź | Łódź, ul. Traugutta 25 | ŁÓDZKIE | TX1 | 0,513 | ANR2, dipol półfalowy | 3x2 | 19E27'53" | 51N45'59" | WGS84 | 186 | 80 | V | 4 | 30.5 | 1.122 | D | 1,4 | 0,7 | 0,2 | 0 | 0,2 | 0,5 | 0,9 | 1,1 | 1 | 0,8 | 0,5 | 0,4 | 0,5 | 0,7 | 1 | 1,1 | 1 | 0,6 | 0,2 | 0 | 0,1 | 0,5 | 1,2 | 2 | 2,4 | 2,2 | 1,6 | 0,9 | 0,4 | 0,2 | 0,3 | 0,8 | 1,4 | 2,1 | 2,4 | 2,1 | 2496776
306 | Pozwolenie | DZC.WRT.5101.580.2018.2 | 2018-12-03 | 2018-12-04 | 2028-12-01 | Radio Eska S.A. | Radio Eska S.A. | ESKA Łódź | 1423701 | 90.10 | Łódź | Łódź, ul. Andrzejewskiej 5 | ŁÓDZKIE | EXC1000GT | 0,583 | FMC-03 | 4x4 | 19E32'16" | 51N44'44" | WGS84 | 223 | 222 | V | 4 | 33 | 1.9953 | ND | 0 | 0 | 0 | 0 | 0 | 0 | 0 | 0 | 0 | 0 | 0 | 0 | 0 | 0 | 0 | 0 | 0 | 0 | 0 | 0 | 0 | 0 | 0 | 0 | 0 | 0 | 0 | 0 | 0 | 0 | 0 | 0 | 0 | 0 | 0 | 0 | 2506362
307 | Pozwolenie | DC.WRT.5101.374.2024.2 | 2024-12-16 | 2024-12-16 | 2028-12-01 | Radio Eska S.A. | Radio Eska S.A. | ESKA Łódź | 1423701 | 90.10 | Łódź | Łódź, ul. Andrzejewskiej 5 | ŁÓDZKIE | PolyEco1000 | 0,583 | FMC-03 | 4x4 | 19E32'16" | 51N44'44" | WGS84 | 223 | 222 | V | 4 | 33 | 1.9953 | ND | 0 | 0 | 0 | 0 | 0 | 0 | 0 | 0 | 0 | 0 | 0 | 0 | 0 | 0 | 0 | 0 | 0 | 0 | 0 | 0 | 0 | 0 | 0 | 0 | 0 | 0 | 0 | 0 | 0 | 0 | 0 | 0 | 0 | 0 | 0 | 0 | 3029790
309 | Pozwolenie | DC.WRT.5101.569.2024.3 | 2025-01-02 | 2025-01-08 | 2031-12-01 | Archidiecezja Łódzka | Archidiecezja Łódzka | Radio Plus Łódź | 1423719 | 100.40 | Łódź | Łódź, ul. Andrzejewskiej 5 | ŁÓDZKIE | PolyEco 2000 | 1,446 | FMC-03 | 4x4 | 19E32'16" | 51N44'44" | WGS84 | 223 | 222 | V | 4 | 37 | 5.0119 | ND | 0 | 0 | 0 | 0 | 0 | 0 | 0 | 0 | 0 | 0 | 0 | 0 | 0 | 0 | 0 | 0 | 0 | 0 | 0 | 0 | 0 | 0 | 0 | 0 | 0 | 0 | 0 | 0 | 0 | 0 | 0 | 0 | 0 | 0 | 0 | 0 | 3033574
310 | Pozwolenie | DZC.WRT.5101.209.2017.7 | 2017-09-21 | 2017-09-22 | 2027-09-21 | Arkena Sp. z o.o. | Polskie Radio S.A. | Program 4 - Polskie Radio 24 | 1423728 | 107.30 | Łódź | Łódź ul. Andrzejewskiej 5 | ŁÓDZKIE | EXC 1000GX | 0,481 | FMC-03 | 4x4 | 19E32'17" | 51N44'44" | WGS84 | 223 | 222 | V | 4 | 31.8 | 1.5136 | ND | 0 | 0 | 0 | 0 | 0 | 0 | 0 | 0 | 0 | 0 | 0 | 0 | 0 | 0 | 0 | 0 | 0 | 0 | 0 | 0 | 0 | 0 | 0 | 0 | 0 | 0 | 0 | 0 | 0 | 0 | 0 | 0 | 0 | 0 | 0 | 0 | 2373524
311 | Pozwolenie | DC.WRT.5101.88.2019.4 | 2019-03-15 | 2019-03-21 | 2028-12-01 | Radio Leliwa Sp. z o.o. | Radio Leliwa Sp. z o.o. | Radio Leliwa | 1423737 | 102.40 | Mielec | Mielec | PODKARPACKIE | T282C | 0,4 | FM 04 | 3x1 | 21E26'08" | 50N17'52" | WGS84 | 197 | 60 | V | 4 | 30 | 1 | ND | 0 | 0 | 0 | 0 | 0 | 0 | 0 | 0 | 0 | 0 | 0 | 0 | 0 | 0 | 0 | 0 | 0 | 0 | 0 | 0 | 0 | 0 | 0 | 0 | 0 | 0 | 0 | 0 | 0 | 0 | 0 | 0 | 0 | 0 | 0 | 0 | 2691572
312 | Pozwolenie | DC.WRT.5101.335.2019.2 | 2019-09-06 | 2019-09-17 | 2028-06-22 | Prowincja Warszawska Zgromadzenia Najświętszego Odkupiciela (Redemptoryści) | Prowincja Warszawska Zgromadzenia Najświętszego Odkupiciela (Redemptoryści) | Radio Maryja | 1423750 | 104.40 | Stalowa Wola | Stalowa Wola ul. Energetyków 13 | PODKARPACKIE | ECRESO FM 2000W | 1,33 | K762943 | 2x2 | 22E04'32" | 50N33'20" | WGS84 | 162 | 110 | V | 4 | 30 | 1 | ND | 0 | 0 | 0 | 0 | 0 | 0 | 0 | 0 | 0 | 0 | 0 | 0 | 0 | 0 | 0 | 0 | 0 | 0 | 0 | 0 | 0 | 0 | 0 | 0 | 0 | 0 | 0 | 0 | 0 | 0 | 0 | 0 | 0 | 0 | 0 | 0 | 2710871
313 | Pozwolenie | DC.WRT.5101.776.2022.6 | 2022-09-14 | 2022-09-14 | 2032-09-14 | Emitel S.A. | "Polskie Radio Rzeszów" - Rozgłośnia Regionalna w Rzeszowie S.A. | Radio Regionalne | 1423763 | 105.50 | Stalowa Wola | ul. Jana Pawła II 25a | PODKARPACKIE | EXC 500GT | 0,167 | UH 2-1 | 1x2 | 22E03'32" | 50N34'35" | WGS84 | 161 | 65 | H | 4 | 20 | 0.1 | D | 0 | 0 | 0 | 0 | 0 | 0 | 0 | 0 | 0 | 0 | 0 | 0 | 0 | 0 | 0 | 0 | 0 | 0 | 0 | 0 | 0 | 0,5 | 0 | 0 | 1 | 2 | 1,5 | 0 | 0 | 0 | 0 | 2,5 | 5,5 | 6 | 4,5 | 0 | 2887606
314 | Pozwolenie | DC.WRT.5101.720.2023.2 | 2023-11-10 | 2023-11-10 | 2033-11-09 | Emitel S.A. | "Polskie Radio Rzeszów" - Rozgłośnia Regionalna w Rzeszowie S.A. | Radio Rzeszów | 1423763 | 105.50 | Stalowa Wola | Stalowa Wola, ul. Jana Pawła II 25a | PODKARPACKIE | ECRESO FM 300W | 0,167 | UH 2-1 | 1x2 | 22E03'32" | 50N34'35" | WGS84 | 161 | 65 | H | 4 | 20 | 0.1 | D | 0 | 0 | 0 | 0 | 0 | 0 | 0 | 0 | 0 | 0 | 0 | 0 | 0 | 0 | 0 | 0 | 0 | 0 | 0 | 0 | 0 | 0,5 | 0 | 0 | 1 | 2 | 1,5 | 0 | 0 | 0 | 0 | 2,5 | 5,5 | 6 | 4,5 | 0 | 2958807
315 | Pozwolenie | DC.WRT.5101.23.2019.4 | 2019-01-30 | 2019-02-06 | 2029-01-30 | EmiTel S.A. | Polskie Radio S.A. | Program 3 | 1423772 | 87.80 | Żagań Wichów | Wichów | LUBUSKIE | 2A2K5A | 1,75 | EAR 203 | 8x3 | 15E28'48" | 51N44'49" | WGS84 | 155 | 200 | H | 4 | 44.8 | 30.1995 | D | 2 | 2 | 1 | 0 | 0 | 0 | 0 | 0 | 0,1 | 3 | 3 | 3 | 4 | 5,8 | 6 | 5,7 | 5,7 | 5,7 | 5 | 5 | 6 | 8,5 | 6 | 4 | 4 | 4 | 4 | 4 | 4 | 4 | 4 | 4 | 6 | 8 | 6 | 3 | 2686685
316 | Pozwolenie | DZC.WRT.5101.152.2018.2 | 2018-05-22 | 2018-05-26 | 2028-05-25 | EmiTel S.A. | Radio Muzyka Fakty Grupa RMF Sp. z o.o. sp. k. | RMF FM | 1423785 | 94.80 | Żagań Wichów | Żagań Wichów | LUBUSKIE | SR 602 | 2,03 | EAR-203T | (8x3) | 15E28'34" | 51N44'52" | WGS84 | 158 | 200 | H | 4 | 44.8 | 30.1995 | D | 2,9 | 2,3 | 1,5 | 0,7 | 0,2 | 0 | 0,2 | 0,8 | 1,9 | 3,2 | 3,8 | 4,3 | 5,5 | 7,2 | 7,7 | 7,2 | 6,9 | 6,8 | 7 | 7,7 | 9,5 | 10,7 | 9,3 | 7,5 | 6,7 | 6,4 | 5,8 | 5,2 | 4,7 | 4,6 | 4,8 | 5,5 | 7,2 | 7,6 | 5,4 | 3,6 | 2482118
317 | Pozwolenie | DC.WRT.5101.18.2019.4 | 2019-01-23 | 2019-01-24 | 2028-05-25 | EmiTel S.A. | Radio Muzyka Fakty Grupa RMF Sp. z o.o. sp. k. | RMF FM | 1423785 | 94.80 | Żagań Wichów | Żagań Wichów | LUBUSKIE | 2A2K5A | 2,03 | EAR-203T | (8x3) | 15E28'34" | 51N44'52" | WGS84 | 158 | 200 | H | 4 | 44.8 | 30.1995 | D | 2,9 | 2,3 | 1,5 | 0,7 | 0,2 | 0 | 0,2 | 0,8 | 1,9 | 3,2 | 3,8 | 4,3 | 5,5 | 7,2 | 7,7 | 7,2 | 6,9 | 6,8 | 7 | 7,7 | 9,5 | 10,7 | 9,3 | 7,5 | 6,7 | 6,4 | 5,8 | 5,2 | 4,7 | 4,6 | 4,8 | 5,5 | 7,2 | 7,6 | 5,4 | 3,6 | 2685785
318 | Pozwolenie | DZC.WRT.5101.271.2018.4 | 2018-06-07 | 2018-06-09 | 2028-06-08 | EmiTel S.A. | Eurozet Radio Sp. z o.o. | Radio ZET | 1423798 | 97.50 | Żagań Wichów | Żagań Wichów | LUBUSKIE | SR 602 | 2,011 | EAR 203T | (8x3) | 15E28'34" | 51N44'52" | WGS84 | 158 | 200 | H | 4 | 44.8 | 30.1995 | D | 2,8 | 2,3 | 1,5 | 0,7 | 0,2 | 0 | 0,2 | 0,8 | 2 | 3,2 | 3,8 | 4,3 | 5,5 | 7,2 | 7,7 | 7,2 | 7 | 6,8 | 7 | 7,7 | 9,3 | 10,3 | 8,8 | 7,3 | 6,8 | 6,6 | 6 | 5,2 | 4,7 | 4,6 | 4,8 | 5,5 | 7,3 | 7,8 | 5,6 | 3,7 | 2485190
319 | Pozwolenie | DZC.WRT.5101.607.2018.3 | 2018-12-07 | 2018-12-12 | 2028-06-08 | EmiTel S.A. | Eurozet Radio Sp. z o.o. | Radio ZET | 1423798 | 97.50 | Żagań Wichów | Żagań Wichów | LUBUSKIE | 2A2K5A | 2,011 | EAR 203T | (8x3) | 15E28'34" | 51N44'52" | WGS84 | 158 | 200 | H | 4 | 44.8 | 30.1995 | D | 2,8 | 2,3 | 1,5 | 0,7 | 0,2 | 0 | 0,2 | 0,8 | 2 | 3,2 | 3,8 | 4,3 | 5,5 | 7,2 | 7,7 | 7,2 | 7 | 6,8 | 7 | 7,7 | 9,3 | 10,3 | 8,8 | 7,3 | 6,8 | 6,6 | 6 | 5,2 | 4,7 | 4,6 | 4,8 | 5,5 | 7,3 | 7,8 | 5,6 | 3,7 | 2506868
320 | Pozwolenie | DC.WRT.5101.317.2019.2 | 2019-08-30 | 2019-09-09 | 2028-06-22 | Prowincja Warszawska Zgromadzenia Najświętszego Odkupiciela (Redemptoryści) | Prowincja Warszawska Zgromadzenia Najświętszego Odkupiciela (Redemptoryści) | Radio Maryja | 1423811 | 100.60 | Głogów | Głogów | DOLNOŚLĄSKIE | PJ6KPS-CA | 4,58 | 772500 | 2x3 | 16E00'31" | 51N35'43" | WGS84 | 210 | 57 | V | 4 | 40 | 10 | D | 0 | 0 | 0 | 0 | 0 | 0 | 0 | 0 | 0 | 0 | 0 | 0 | 0 | 0 | 6 | 6 | 6 | 0 | 0 | 0 | 0 | 0 | 0 | 0 | 0 | 0 | 0 | 0 | 0 | 0 | 0 | 0 | 0 | 0 | 0 | 0 | 2708944
321 | Pozwolenie | DC.WRT.5101.266.2022.3 | 2022-04-07 | 2022-04-08 | 2032-02-13 | Diecezja Legnicka | Diecezja Legnicka | Radio Plus Legnica | 1423820 | 102.60 | Polkowice | Polkowice, ul. Kopalniana 1 | DOLNOŚLĄSKIE | VL-5000 | 5 | 3UV-1-4UKFII-UV | ((8x1)(4X1)) | 16E03'52" | 51N28'48" | WGS84 | 160 | 200 | V | 4 | 43 | 19.9526 | D | 10,3 | 10,1 | 9,2 | 7,6 | 7,7 | 14,3 | 3,9 | 3,9 | 7,6 | 0 | 4,5 | 1,5 | 1 | 3,9 | 3,1 | 3,6 | 4,7 | 5,6 | 5,8 | 5,6 | 4,7 | 3,6 | 3,1 | 3,9 | 1 | 1,5 | 4,5 | 0 | 7,6 | 3,9 | 3,9 | 14,3 | 7,7 | 7,6 | 9,2 | 10,1 | 2851578
322 | Pozwolenie | DC.WRT.5101.10.2025.3 | 2025-04-04 | 2025-04-04 | 2027-04-30 | Diecezja Legnicka | Diecezja Legnicka | Radio Plus Legnica | 1423820 | 102.60 | Jakubów | Jakubów | DOLNOŚLĄSKIE | PJ2500LCD | 2,5 | 772500 | 2x3 | 16E00'21" | 51N35'49" | WGS84 | 211 | 51 | V | 4 | 43 | 19.9526 | D | 13,5 | 13,5 | 11,5 | 10,5 | 6,5 | 0 | 0 | 2,5 | 6,3 | 8,5 | 3,2 | 3,1 | 1 | 1,2 | 0 | 0 | 1,4 | 2,6 | 3,6 | 5 | 5,3 | 5,7 | 5,4 | 3,5 | 4 | 2,8 | 2,8 | 3,7 | 6,2 | 4,2 | 10 | 13,2 | 7,1 | 9 | 9 | 10,5 | 3065206
323 | Pozwolenie | DC.WRT.5101.26.2019.7 | 2019-01-31 | 2019-02-06 | 2029-01-31 | EmiTel S.A. | Polskie Radio Regionalna Rozgłośnia w Zielonej Górze Radio Zachód S.A. | Radio Regionalne | 1423829 | 106.00 | Żagań Wichów | Wichów | LUBUSKIE | 2A2K5A | 1,92 | EAR 203 | 8x3 | 15E28'41" | 51N44'54" | WGS84 | 158 | 200 | H | 4 | 44.8 | 30.1995 | D | 2 | 2 | 1 | 0 | 0 | 0 | 0 | 0 | 0,1 | 3 | 3 | 3 | 4 | 5,8 | 6 | 5,7 | 5,7 | 5,7 | 5 | 5 | 6 | 7,8 | 4 | 4 | 4 | 4 | 4 | 4 | 4 | 4 | 3 | 3 | 4 | 4 | 3 | 2 | 2686728
324 | Pozwolenie | DC.WRT.5101.554.2019.4 | 2020-02-11 | 2020-02-12 | 2030-02-11 | EmiTel S.A. | Polskie Radio S.A. | Program 2 | 1423852 | 93.70 | Olsztyn Pieczewo | Olsztyn ul. Masztowa 1 | WARMIŃSKO-MAZURSKIE | ETG2000 | 1,374 | AT12-223 | 2x3 | 20E31'05" | 53N45'11" | WGS84 | 150 | 98 | H | 4 | 34 | 2.5119 | D | 0,2 | 0,8 | 2,1 | 3,3 | 3 | 2,4 | 2,8 | 3,4 | 2,5 | 1 | 0,3 | 0 | 0,2 | 0,8 | 2,1 | 3,3 | 3 | 2,4 | 2,8 | 3,4 | 2,5 | 1 | 0,3 | 0 | 0,2 | 0,8 | 2,1 | 3,3 | 3 | 2,4 | 2,8 | 3,4 | 2,5 | 1 | 0,3 | 0 | 2725604
325 | Pozwolenie | DZC.WRT.51511.484.2015.2 | 2015-11-13 | 2015-11-16 | 2025-11-13 | EmiTel Sp. z o.o. | Polskie Radio S.A. | PR II | 1423861 | 98.10 | PŁOCK RACHOCIN | 09-200 Rachocin | MAZOWIECKIE | NRU 1T-100 | 0,25 | EAR 203 | 8x3 | 19E39'06" | 52N53'30" | 1942 | 114 | 204 | H | 4 | 34 | 2.5119 | D | 3,6 | 4,2 | 4,2 | 2,1 | 0,9 | 0,2 | 0 | 0,2 | 1 | 2,1 | 4,2 | 4,2 | 3,6 | 4,2 | 4,2 | 2,1 | 0,9 | 0,2 | 0 | 0,2 | 0,9 | 2,1 | 4,2 | 4,2 | 3,6 | 4,2 | 4,2 | 2,1 | 0,9 | 0,2 | 0 | 0,2 | 1 | 2,1 | 4,2 | 4,2 | 2242477
326 | Pozwolenie | DC.WRT.5101.45.2019.2 | 2019-02-01 | 2019-02-04 | 2029-02-01 | EmiTel S.A. | Polskie Radio S.A. | Program 2 | 1423861 | 98.10 | PŁOCK RACHOCIN | Rachocin | MAZOWIECKIE | EXC500GX | 0,25 | EAR 203 | 8x3 | 19E39'06" | 52N53'30" | 1942 | 114 | 204 | H | 4 | 34 | 2.5119 | D | 3,6 | 4,2 | 4,2 | 2,1 | 0,9 | 0,2 | 0 | 0,2 | 1 | 2,1 | 4,2 | 4,2 | 3,6 | 4,2 | 4,2 | 2,1 | 0,9 | 0,2 | 0 | 0,2 | 0,9 | 2,1 | 4,2 | 4,2 | 3,6 | 4,2 | 4,2 | 2,1 | 0,9 | 0,2 | 0 | 0,2 | 1 | 2,1 | 4,2 | 4,2 | 2686780
327 | Pozwolenie | DZC.WRT.5101.326.2018.2 | 2018-06-18 | 2018-06-23 | 2028-06-22 | EmiTel S.A. | Prowincja Warszawska Zgromadzenia Najświętszego Odkupiciela (Redemptoryści) | Radio Maryja | 1423870 | 100.40 | Wysoka Wieś Dylewska Góra | Wysoka Wieś Dylewska Góra | WARMIŃSKO-MAZURSKIE | EKA 2000 | 1 | K 52 40 17 | (1x4) | 19E56'22" | 53N32'58" | WGS84 | 312 | 45 | H | 4 | 29.1 | 0.81283 | ND | 0 | 0 | 0 | 0 | 0 | 0 | 0 | 0 | 0 | 0 | 0 | 0 | 0 | 0 | 0 | 0 | 0 | 0 | 0 | 0 | 0 | 0 | 0 | 0 | 0 | 0 | 0 | 0 | 0 | 0 | 0 | 0 | 0 | 0 | 0 | 0 | 2487686
328 | Pozwolenie | DC.WRT.5101.128.2019.4 | 2019-04-09 | 2019-04-10 | 2028-06-22 | EmiTel S.A. | Prowincja Warszawska Zgromadzenia Najświętszego Odkupiciela (Redemptoryści) | Radio Maryja | 1423870 | 100.40 | Wysoka Wieś Dylewska Góra | Wysoka Wieś Dylewska Góra | WARMIŃSKO-MAZURSKIE | 2A2K0A | 1,92 | ERN 100/70/c | 3x3 | 19E56'22" | 53N32'58" | WGS84 | 312 | 45 | H | 4 | 37 | 5.0119 | ND | 0 | 0 | 0 | 0 | 0 | 0 | 0 | 0 | 0 | 0 | 0 | 0 | 0 | 0 | 0 | 0 | 0 | 0 | 0 | 0 | 0 | 0 | 0 | 0 | 0 | 0 | 0 | 0 | 0 | 0 | 0 | 0 | 0 | 0 | 0 | 0 | 2693984
329 | Pozwolenie | DC.WRT.5101.762.2022.3 | 2022-08-26 | 2022-08-26 | 2032-08-26 | Emitel S.A. | Polskie Radio S.A. | Program 4 - Polskie Radio 24 | 1423883 | 104.80 | Iława Kisielice | Limża | WARMIŃSKO-MAZURSKIE | EXC 1005 | 0,56 | K 52 34 17 | 8x3 | 19E13'07" | 53N36'49" | WGS84 | 104 | 250 | H | 4 | 37 | 5.0119 | ND | 0 | 0 | 0 | 0 | 0 | 0 | 0 | 0 | 0 | 0 | 0 | 0 | 0 | 0 | 0 | 0 | 0 | 0 | 0 | 0 | 0 | 0 | 0 | 0 | 0 | 0 | 0 | 0 | 0 | 0 | 0 | 0 | 0 | 0 | 0 | 0 | 2885633
330 | Pozwolenie | DC.WRT.5101.146.2024.3 | 2024-07-02 | 2024-07-02 | 2034-07-01 | Polskie Radio - Regionalna Rozgłośnia w Bydgoszczy "Polskie Radio Pomorza i Kujaw" S.A. w likwidacji | Polskie Radio - Regionalna Rozgłośnia w Bydgoszczy "Polskie Radio Pomorza i Kujaw" S.A. w likwidacji | Radio Regionalne | 1423892 | 106.90 | Cielęta k. Brodnicy | Cielęta | KUJAWSKO-POMORSKIE | BT 02-502A | 2,9 | ERN 100/70c | 4x3 | 19E27'35" | 53N13'56" | WGS84 | 150 | 55 | H | 4 | 40 | 10 | ND | 0 | 0 | 0 | 0 | 0 | 0 | 0 | 0 | 0 | 0 | 0 | 0 | 0 | 0 | 0 | 0 | 0 | 0 | 0 | 0 | 0 | 0 | 0 | 0 | 0 | 0 | 0 | 0 | 0 | 0 | 0 | 0 | 0 | 0 | 0 | 0 | 3009620
331 | Pozwolenie | DZC.WRT.5101.45.2018.6 | 2018-02-22 | 2018-02-28 | 2028-02-22 | EmiTel S.A. | Polskie Radio S.A. | Program 1 | 1423905 | 93.00 | Olsztyn Pieczewo | 10-664 Olsztyn, ul. Masztowa 1 | WARMIŃSKO-MAZURSKIE | NR8205 | 1,685 | FM-05V | 14x3 | 20E31'05" | 53N45'11" | WGS84 | 150 | 278 | V | 4 | 44.8 | 30.1995 | ND | 0 | 0 | 0 | 0 | 0 | 0 | 0 | 0 | 0 | 0 | 0 | 0 | 0 | 0 | 0 | 0 | 0 | 0 | 0 | 0 | 0 | 0 | 0 | 0 | 0 | 0 | 0 | 0 | 0 | 0 | 0 | 0 | 0 | 0 | 0 | 0 | 2467942
332 | Pozwolenie | DZC.WRT.5101.128.2018.2 | 2018-05-22 | 2018-05-26 | 2028-05-25 | EmiTel S.A. | Radio Muzyka Fakty Grupa RMF Sp. z o.o. sp. k. | RMF FM | 1423914 | 95.30 | Olsztyn Pieczewo | Olsztyn Pieczewo | WARMIŃSKO-MAZURSKIE | NR 8205 | 3,36 | FM-05V | (14x3) | 20E31'07" | 53N45'12" | WGS84 | 150 | 280 | V | 4 | 47.8 | 60.256 | D | 1 | 2,9 | 4,6 | 3,1 | 0,9 | 0 | 0,6 | 2,6 | 4,4 | 3,3 | 1,2 | 0,4 | 1 | 2,9 | 4,5 | 3,1 | 1 | 0,1 | 0,7 | 2,7 | 4,6 | 3,4 | 1,3 | 0,4 | 1 | 2,9 | 4,6 | 3,1 | 1 | 0,1 | 0,7 | 2,7 | 4,5 | 3,4 | 1,3 | 0,4 | 2482123
333 | Pozwolenie | DC.WRT.5101.69.2020.3 | 2020-04-15 | 2020-04-16 | 2030-04-15 | EmiTel S.A. | Polskie Radio S.A. | Program 3 | 1423923 | 99.10 | Olsztyn Pieczewo | Olsztyn ul. Masztowa 1 | WARMIŃSKO-MAZURSKIE | NR 8215 | 6,697 | FM-05V | 14x3 | 20E31'05" | 53N45'11" | WGS84 | 150 | 278 | V | 4 | 50.8 | 120.2264 | ND | 0 | 0 | 0 | 0 | 0 | 0 | 0 | 0 | 0 | 0 | 0 | 0 | 0 | 0 | 0 | 0 | 0 | 0 | 0 | 0 | 0 | 0 | 0 | 0 | 0 | 0 | 0 | 0 | 0 | 0 | 0 | 0 | 0 | 0 | 0 | 0 | 2733660
334 | Pozwolenie | DC.WRT.5101.348.2019.4 | 2019-09-11 | 2019-09-12 | 2029-09-11 | EmiTel S.A. | POLSKIE RADIO - Regionalna Rozgłośnia w Olsztynie "RADIO OLSZTYN" S.A. | Radio Regionalne | 1423932 | 103.20 | Olsztyn Pieczewo | Olsztyn Pieczewo | WARMIŃSKO-MAZURSKIE | NR8215E | 6,519 | FM-05V | 14x3 | 20E31'14" | 53N45'13" | 1942 | 150 | 278 | V | 4 | 50.8 | 120.2264 | ND | 0 | 0 | 0 | 0 | 0 | 0 | 0 | 0 | 0 | 0 | 0 | 0 | 0 | 0 | 0 | 0 | 0 | 0 | 0 | 0 | 0 | 0 | 0 | 0 | 0 | 0 | 0 | 0 | 0 | 0 | 0 | 0 | 0 | 0 | 0 | 0 | 2711227
335 | Pozwolenie | DZC.WRT.5101.245.2018.4 | 2018-06-07 | 2018-06-09 | 2028-06-08 | EmiTel S.A. | Eurozet Radio Sp. z o.o. | Radio ZET | 1423941 | 105.70 | Olsztyn Pieczewo | Olsztyn Pieczewo | WARMIŃSKO-MAZURSKIE | NRM-10 | 1,136 | FM-05V | (14x3) | 20E31'07" | 53N45'12" | WGS84 | 150 | 280 | V | 4 | 43 | 19.9526 | D | 0,6 | 2,8 | 5,4 | 4,7 | 2,3 | 1,3 | 1,9 | 4,1 | 5,5 | 3,3 | 0,9 | 0 | 0,6 | 2,8 | 5,3 | 4,6 | 2,3 | 1,3 | 2,1 | 4,2 | 5,6 | 3,4 | 1 | 0,1 | 0,7 | 2,8 | 5,3 | 4,7 | 2,4 | 1,3 | 2 | 4,2 | 5,6 | 3,3 | 0,9 | 0 | 2485060
336 | Pozwolenie | DC.WRT.5101.136.2019.3 | 2019-04-15 | 2019-04-15 | 2028-06-08 | EmiTel S.A. | Eurozet Radio Sp. z o.o. | Radio ZET | 1423941 | 105.70 | Olsztyn Pieczewo | Olsztyn Pieczewo | WARMIŃSKO-MAZURSKIE | EXC16000GX | 1,136 | FM-05V | 14x3 | 20E31'07" | 53N45'12" | WGS84 | 150 | 280 | V | 4 | 43 | 19.9526 | D | 0,6 | 2,8 | 5,4 | 4,7 | 2,3 | 1,3 | 1,9 | 4,1 | 5,5 | 3,3 | 0,9 | 0 | 0,6 | 2,8 | 5,3 | 4,6 | 2,3 | 1,3 | 2,1 | 4,2 | 5,6 | 3,4 | 1 | 0,1 | 0,7 | 2,8 | 5,3 | 4,7 | 2,4 | 1,3 | 2 | 4,2 | 5,6 | 3,3 | 0,9 | 0 | 2694497
337 | Pozwolenie | DZC.WRT.5101.307.2018.2 | 2018-06-18 | 2018-06-23 | 2028-06-22 | EmiTel S.A. | Prowincja Warszawska Zgromadzenia Najświętszego Odkupiciela (Redemptoryści) | Radio Maryja | 1423950 | 107.70 | Olsztyn Pieczewo | Olsztyn Pieczewo | WARMIŃSKO-MAZURSKIE | PJ1000M | 1,146 | FM-05V | (14x3) | 20E31'07" | 53N45'12" | WGS84 | 150 | 280 | V | 4 | 43 | 19.9526 | ND | 0 | 0 | 0 | 0 | 0 | 0 | 0 | 0 | 0 | 0 | 0 | 0 | 0 | 0 | 0 | 0 | 0 | 0 | 0 | 0 | 0 | 0 | 0 | 0 | 0 | 0 | 0 | 0 | 0 | 0 | 0 | 0 | 0 | 0 | 0 | 0 | 2487591
338 | Czasowe | DC.WRT.5101.775.2024.2 | 2025-01-30 | 2024-12-07 | 2025-07-30 | Prowincja Warszawska Zgromadzenia Najświętszego Odkupiciela (Redemptoryści) | Prowincja Warszawska Zgromadzenia Najświętszego Odkupiciela (Redemptoryści) | Radio Maryja | 1423950 | 107.70 | Olsztyn Miasto | Olsztyn, ul. Erwina Kruka 39 | WARMIŃSKO-MAZURSKIE | EXC300GX | 0,255 | ERN 100 70 C | 1x2 | 20E29'08" | 53N46'47" | WGS84 | 130 | 45 | V | 4 | 27 | 0.50119 | ND | 0 | 0 | 0 | 0 | 0 | 0 | 0 | 0 | 0 | 0 | 0 | 0 | 0 | 0 | 0 | 0 | 0 | 0 | 0 | 0 | 0 | 0 | 0 | 0 | 0 | 0 | 0 | 0 | 0 | 0 | 0 | 0 | 0 | 0 | 0 | 0 | 3036834
339 | Pozwolenie | DC.WRT.5101.139.2024.4 | 2024-07-17 | 2024-07-18 | 2026-07-31 | Emitel S.A. | Polskie Radio - Regionalna Rozgłośnia w Warszawie "Radio dla Ciebie" S.A. w likwidacji | Radio Regionalne | 1423963 | 89.10 | Radom | Radom, ul. Przytycka | MAZOWIECKIE | EXC2000GX | 1,05 | EAR 203 | 4x3 | 21E06'46" | 51N24'34" | WGS84 | 170 | 125 | H | 4 | 37 | 5.0119 | D | 3,1 | 2,3 | 1,1 | 0,3 | 0 | 0,1 | 0,7 | 1,8 | 3,5 | 3,7 | 3,2 | 3,5 | 3,7 | 2,4 | 1,1 | 0,3 | 0 | 0,1 | 0,7 | 1,8 | 3,5 | 3,7 | 3,2 | 3,5 | 3,7 | 2,4 | 1,1 | 0,3 | 0 | 0,1 | 0,7 | 1,8 | 4 | 4,9 | 3,7 | 3,1 | 3013728
340 | Pozwolenie | DZC.WRT.51511.493.2015.2 | 2015-11-19 | 2015-11-24 | 2025-11-19 | EmiTel Sp. z o.o. | Polskie Radio S.A. | PR I | 1423976 | 92.00 | OPOCZNO PRZYSUCHA KOZŁOWIEC | 26-400 Kozłowiec | MAZOWIECKIE | FM 2 F | 1,7 | ADB 4510 | 6x3 | 20E34'15" | 51N21'32" | WGS84 | 310 | 160 | H | 4 | 40 | 10 | ND | 0 | 0 | 0 | 0 | 0 | 0 | 0 | 0 | 0 | 0 | 0 | 0 | 0 | 0 | 0 | 0 | 0 | 0 | 0 | 0 | 0 | 0 | 0 | 0 | 0 | 0 | 0 | 0 | 0 | 0 | 0 | 0 | 0 | 0 | 0 | 0 | 2242733
341 | Pozwolenie | DZC.WRT.5101.449.2018.5 | 2018-08-03 | 2018-08-03 | 2028-08-03 | EmiTel S.A. | Polskie Radio S.A. | Program 1 | 1423976 | 92.00 | Przysucha Kozłowiec | Kozłowiec | MAZOWIECKIE | 2A2K0A | 1,7 | ADB4510 | 6x3 | 20E34'19" | 51N21'31" | WGS84 | 309 | 160 | H | 4 | 40 | 10 | ND | 0 | 0 | 0 | 0 | 0 | 0 | 0 | 0 | 0 | 0 | 0 | 0 | 0 | 0 | 0 | 0 | 0 | 0 | 0 | 0 | 0 | 0 | 0 | 0 | 0 | 0 | 0 | 0 | 0 | 0 | 0 | 0 | 0 | 0 | 0 | 0 | 2494002
342 | Pozwolenie | DC.WRT.5101.538.2019.3 | 2020-01-17 | 2020-01-27 | 2028-06-22 | Prowincja Warszawska Zgromadzenia Najświętszego Odkupiciela (Redemptoryści) | Prowincja Warszawska Zgromadzenia Najświętszego Odkupiciela (Redemptoryści) | Radio Maryja | 1423989 | 95.40 | Skierniewice | Skierniewice, ul. Jana III Sobieskiego 83 | ŁÓDZKIE | ECRESO FM 5000W | 4 | EAR 203 | 1x4 | 20E10'15" | 51N58'17" | WGS84 | 100 | 122 | V | 4 | 37 | 5.0119 | D | 0 | 0 | 0 | 0 | 0 | 0 | 0 | 0 | 0 | 0 | 0 | 0 | 0 | 0 | 0 | 0 | 0,5 | 0 | 0 | 0 | 0 | 0 | 0 | 0 | 0 | 0 | 0 | 0 | 0 | 1 | 0,5 | 0 | 0 | 0 | 0 | 0 | 2721929
343 | Pozwolenie | DZC.WRT.5101.252.2018.4 | 2018-06-07 | 2018-06-09 | 2028-06-08 | EmiTel S.A. | Eurozet Radio Sp. z o.o. | Radio ZET | 1424002 | 102.90 | Przysucha Kozłowiec | Przysucha Kozłowiec | MAZOWIECKIE | 2A2K0A | 1,87 | ADB 4510 | (6x3) | 20E34'08" | 51N21'31" | WGS84 | 310 | 160 | H | 4 | 40.8 | 12.0226 | ND | 0 | 0 | 0 | 0 | 0 | 0 | 0 | 0 | 0 | 0 | 0 | 0 | 0 | 0 | 0 | 0 | 0 | 0 | 0 | 0 | 0 | 0 | 0 | 0 | 0 | 0 | 0 | 0 | 0 | 0 | 0 | 0 | 0 | 0 | 0 | 0 | 2485095
344 | Pozwolenie | DZC.WRT.51511.494.2015.2 | 2015-11-19 | 2015-11-24 | 2025-11-19 | EmiTel Sp. z o.o. | Polskie Radio S.A. | PR II | 1424011 | 104.80 | OPOCZNO PRZYSUCHA KOZŁOWIEC | 26-400 Kozłowiec | MAZOWIECKIE | FM 2 F | 1,5 | ADB 4510 | 6x3 | 20E34'15" | 51N21'32" | WGS84 | 310 | 160 | H | 4 | 40 | 10 | ND | 0 | 0 | 0 | 0 | 0 | 0 | 0 | 0 | 0 | 0 | 0 | 0 | 0 | 0 | 0 | 0 | 0 | 0 | 0 | 0 | 0 | 0 | 0 | 0 | 0 | 0 | 0 | 0 | 0 | 0 | 0 | 0 | 0 | 0 | 0 | 0 | 2242745
345 | Pozwolenie | DC.WRT.5101.202.2019.2 | 2019-05-24 | 2019-05-24 | 2029-05-24 | EmiTel S.A. | Polskie Radio S.A. | Program 2 | 1424011 | 104.80 | Przysucha Kozłowiec | Kozłowiec | MAZOWIECKIE | 2A2K0A | 1,52 | ADB 4510 | 6x3 | 20E34'19" | 51N21'31" | WGS84 | 309 | 160 | H | 4 | 40 | 10 | ND | 0 | 0 | 0 | 0 | 0 | 0 | 0 | 0 | 0 | 0 | 0 | 0 | 0 | 0 | 0 | 0 | 0 | 0 | 0 | 0 | 0 | 0 | 0 | 0 | 0 | 0 | 0 | 0 | 0 | 0 | 0 | 0 | 0 | 0 | 0 | 0 | 2699296
346 | Pozwolenie | DC.WRT.5101.408.2021.3 | 2021-09-15 | 2021-09-15 | 2031-09-14 | Emitel S.A. | Radio Radom Sp. z o.o. | ESKA Radom | 1424024 | 106.90 | Radom ul. Żelazna | Radom, ul. Żelazna 18 | MAZOWIECKIE | ETG 3500 | 3,11 | ADB 4631 | 2x4 | 21E06'26" | 51N21'19" | WGS84 | 197 | 107 | H | 4 | 40 | 10 | D | 0 | 0 | 0 | 0 | 0 | 0 | 0 | 5,3 | 2,7 | 2,5 | 2,7 | 5,3 | 8,5 | 2,4 | 0,6 | 0 | 0 | 0 | 0 | 0 | 0 | 0 | 0 | 0 | 0 | 0 | 0 | 0 | 0 | 0 | 0 | 0 | 0 | 0 | 0 | 0 | 2828723
347 | Czasowe | DC.WRT.5101.832.2024.4 | 2025-02-05 | 2025-02-06 | 2025-08-05 | Emitel S.A. | Radio Radom Sp. z o.o. | ESKA Radom | 1424024 | 106.90 | Radom ul. Przytycka | Radom, ul. Przytycka 2 | MAZOWIECKIE | ETG 3500 | 0,716 | EAR 203 | 4x3 | 21E06'26" | 51N21'19" | WGS84 | 197 | 107 | H | 4 | 35.4 | 3.4674 | D | 0 | 0 | 0 | 0 | 0 | 0 | 0 | 1,9 | 1,4 | 0,9 | 0 | 0 | 0,9 | 0,4 | 0 | 0 | 0 | 0 | 0 | 0 | 0 | 0 | 0 | 0 | 0 | 0 | 0 | 0 | 0 | 0 | 0 | 0 | 0 | 0 | 0 | 0 | 3034269
348 | Pozwolenie | DZC.WRT.5101.70.2018.4 | 2018-04-11 | 2018-04-11 | 2028-04-11 | EmiTel S.A. | Polskie Radio S.A. | Program 1 | 1424037 | 88.30 | Opole Chrzelice | 48-220 Chrzelice | OPOLSKIE | NR 8215E | 6,05 | AT12-223 | 10x3 | 17E43'41" | 50N29'43" | WGS84 | 188 | 168 | H | 4 | 47.8 | 60.256 | ND | 0 | 0 | 0 | 0 | 0 | 0 | 0 | 0 | 0 | 0 | 0 | 0 | 0 | 0 | 0 | 0 | 0 | 0 | 0 | 0 | 0 | 0 | 0 | 0 | 0 | 0 | 0 | 0 | 0 | 0 | 0 | 0 | 0 | 0 | 0 | 0 | 2478149
349 | Pozwolenie | DZC.WRT.5101.72.2018.4 | 2018-04-11 | 2018-04-11 | 2028-04-11 | EmiTel S.A. | Polskie Radio S.A. | Program 3 | 1424050 | 90.30 | Opole Chrzelice | 48-220 Chrzelice | OPOLSKIE | NR 8215E | 6,26 | AT12-223 | 10x3 | 17E43'41" | 50N29'43" | WGS84 | 188 | 168 | H | 4 | 47.8 | 60.256 | ND | 0 | 0 | 0 | 0 | 0 | 0 | 0 | 0 | 0 | 0 | 0 | 0 | 0 | 0 | 0 | 0 | 0 | 0 | 0 | 0 | 0 | 0 | 0 | 0 | 0 | 0 | 0 | 0 | 0 | 0 | 0 | 0 | 0 | 0 | 0 | 0 | 2478156
350 | Pozwolenie | DZC.WRT.5101.129.2018.2 | 2018-05-22 | 2018-05-26 | 2028-05-25 | EmiTel S.A. | Radio Muzyka Fakty Grupa RMF Sp. z o.o. sp. k. | RMF FM | 1424063 | 95.30 | Opole Chrzelice | Opole Chrzelice | OPOLSKIE | NR 8212E | 6,08 | AT12-223 | (10x3) | 17E43'38" | 50N29'41" | WGS84 | 190 | 176 | H | 4 | 47.8 | 60.256 | ND | 0 | 0 | 0 | 0 | 0 | 0 | 0 | 0 | 0 | 0 | 0 | 0 | 0 | 0 | 0 | 0 | 0 | 0 | 0 | 0 | 0 | 0 | 0 | 0 | 0 | 0 | 0 | 0 | 0 | 0 | 0 | 0 | 0 | 0 | 0 | 0 | 2482128
351 | Pozwolenie | DC.WRT.5101.710.2022.3 | 2022-07-15 | 2022-07-27 | 2032-07-15 | Emitel S.A. | Polskie Radio Regionalna Rozgłośnia w Opolu "Radio Opole" S.A. | Program Regionalny | 1424076 | 103.20 | Opole Chrzelice | Opole Chrzelice | OPOLSKIE | NR 8212 | 6,48 | AT12-223 | 10x3 | 17E43'38" | 50N29'41" | WGS84 | 190 | 168 | H | 4 | 47.8 | 60.256 | ND | 0 | 0 | 0 | 0 | 0 | 0 | 0 | 0 | 0 | 0 | 0 | 0 | 0 | 0 | 0 | 0 | 0 | 0 | 0 | 0 | 0 | 0 | 0 | 0 | 0 | 0 | 0 | 0 | 0 | 0 | 0 | 0 | 0 | 0 | 0 | 0 | 2883344
352 | Czasowe | DC.WRT.5101.61.2025.4 | 2025-06-04 | 2025-06-04 | 2025-12-04 | Emitel S.A. | Polskie Radio Regionalna Rozgłośnia w Opolu "Radio Opole" S.A. w likwidacji | Program Regionalny | 1424076 | 103.20 | Opole | Opole ul. Harcerska 15 | OPOLSKIE | ECRESO FM 600W AiO Series | 0,51 | 501-553 | 4x6 | 17E55'13" | 50N41'12" | WGS84 | 161 | 132 | H | 4 | 34.8 | 3.02 | ND | 0 | 0 | 0 | 0 | 0 | 0 | 0 | 0 | 0 | 0 | 0 | 0 | 0 | 0 | 0 | 0 | 0 | 0 | 0 | 0 | 0 | 0 | 0 | 0 | 0 | 0 | 0 | 0 | 0 | 0 | 0 | 0 | 0 | 0 | 0 | 0 | 3073131
353 | Pozwolenie | DC.WRT.5101.308.2020.2 | 2020-07-30 | 2020-08-31 | 2030-08-30 | International Communication Sp. z o.o. | International Communication Sp. z o.o. | WAWA Opole | 1424089 | 105.70 | Opole | Opole, ul. Harcerska 15 | OPOLSKIE | EXC2000GT | 1,479 | 2ADP2 | 1x4x2ADP2 | 17E54'56" | 50N41'06" | WGS84 | 161 | 145 | V | 4 | 30 | 1 | D | 0 | 0 | 0,5 | 0,5 | 0,5 | 0,5 | 0,5 | 0,5 | 0,5 | 1 | 1 | 1,5 | 1,5 | 1,5 | 1,5 | 1 | 1 | 0,5 | 0 | 0 | 0 | 0 | 0 | 0 | 0 | 0 | 0 | 0 | 0 | 0 | 0 | 0 | 0 | 0 | 0 | 0 | 2755269
354 | Pozwolenie | DC.WRT.5101.508.2024.2 | 2025-01-27 | 2025-01-27 | 2030-08-30 | International Communication Sp. z o.o. | International Communication Sp. z o.o. | WAWA Opole | 1424089 | 105.70 | Opole | Opole, ul. Harcerska 15 | OPOLSKIE | PolyEco2000 | 1,211 | ADP2 | 1x8 | 17E54'56" | 50N41'06" | WGS84 | 161 | 148 | V | 4 | 30 | 1 | D | 0 | 0 | 0,5 | 0,5 | 0,5 | 0,5 | 0,5 | 0,5 | 0,5 | 1 | 1 | 1,5 | 1,5 | 1,5 | 1,5 | 1 | 1 | 0,5 | 0 | 0 | 0 | 0 | 0 | 0 | 0 | 0 | 0 | 0 | 0 | 0 | 0 | 0 | 0 | 0 | 0 | 0 | 3036517
355 | Pozwolenie | DC.WRT.5101.374.2021.6 | 2021-09-24 | 2021-09-24 | 2031-07-14 | Diecezja Opolska | Diecezja Opolska | RADIO DOXA | 1424102 | 107.90 | Opole Brzezie | Elektrownia Opole | OPOLSKIE | FM - TX3K5-SS | 3,361 | EAR203 | 2x4 | 17E52'53" | 50N44'58" | WGS84 | 151 | 230 | V | 4 | 40 | 10 | ND | 0 | 0 | 0 | 0 | 0 | 0 | 0 | 0 | 0 | 0 | 0 | 0 | 0 | 0 | 0 | 0 | 0 | 0 | 0 | 0 | 0 | 0 | 0 | 0 | 0 | 0 | 0 | 0 | 0 | 0 | 0 | 0 | 0 | 0 | 0 | 0 | 2829331
356 | Pozwolenie | DC.WRT.5101.375.2021.7 | 2021-09-24 | 2021-09-24 | 2031-07-14 | Diecezja Opolska | Diecezja Opolska | RADIO DOXA | 1424115 | 89.60 | Wysoka g. Św. Anny | Wysoka g. Św. Anny | OPOLSKIE | FM-TX1000-SS | 0,43 | ERN-100/70/C | 1x3 | 18E09'12" | 50N27'56" | WGS84 | 380 | 45 | V | 4 | 30 | 1 | D | 0 | 0 | 7 | 7 | 7 | 0 | 0 | 0 | 0 | 0 | 0 | 0 | 0 | 0 | 0 | 0 | 7 | 7 | 7 | 6 | 6 | 6 | 6 | 3 | 3 | 3 | 3 | 3 | 3 | 0 | 0 | 7 | 7 | 0 | 0 | 0 | 2829412
357 | Pozwolenie | DZC.WRT.5101.215.2018.5 | 2018-05-25 | 2018-06-09 | 2028-06-08 | Arkena Sp. z o.o. | Eurozet Radio Sp. z o.o. | Radio ZET | 1424128 | 92.20 | Opole | Opole ul. Harcerska 15 | OPOLSKIE | ORCHESTRA 2000 | 1,978 | LGT 501-553 | 4x6 | 17E54'56" | 50N41'06" | WGS84 | 161 | 132 | H | 4 | 40 | 10 | ND | 0 | 0 | 0 | 0 | 0 | 0 | 0 | 0 | 0 | 0 | 0 | 0 | 0 | 0 | 0 | 0 | 0 | 0 | 0 | 0 | 0 | 0 | 0 | 0 | 0 | 0 | 0 | 0 | 0 | 0 | 0 | 0 | 0 | 0 | 0 | 0 | 2482960
358 | Pozwolenie | DC.WRT.5101.436.2020.3 | 2020-11-06 | 2020-11-09 | 2030-11-06 | Emitel S.A. | Polskie Radio S.A. | Program 2 | 1424141 | 94.50 | Opole Chrzelice | Chrzelice | OPOLSKIE | ETG2000 | 0,94 | D II/06-Fe | 5x2 | 17E43'41" | 50N29'43" | WGS84 | 188 | 130 | H | 4 | 40 | 10 | D | 0 | 0 | 0 | 0 | 0 | 0 | 0 | 0 | 0 | 0 | 0 | 0 | 0 | 0 | 0 | 0 | 20 | 20 | 20 | 20 | 20 | 20 | 20 | 20 | 20 | 20 | 20 | 0 | 0 | 0 | 0 | 0 | 0 | 0 | 0 | 0 | 2771425
359 | Pozwolenie | DC.WRT.5101.265.2019.2 | 2019-07-16 | 2019-07-19 | 2029-07-15 | Polskie Radio Regionalna Rozgłośnia w Opolu "Radio Opole" S.A. | Polskie Radio Regionalna Rozgłośnia w Opolu PRO FM S.A. | Radio Regionalne | 1424150 | 101.20 | Opole | Opole, ul. Piastowska 19a | OPOLSKIE | NRM-2T | 0,7 | ABR-2 | 3x1 | 17E55'18" | 50N39'52" | WGS84 | 153 | 41 | H | 4 | 30 | 1 | ND | 0 | 0 | 0 | 0 | 0 | 0 | 0 | 0 | 0 | 0 | 0 | 0 | 0 | 0 | 0 | 0 | 0 | 0 | 0 | 0 | 0 | 0 | 0 | 0 | 0 | 0 | 0 | 0 | 0 | 0 | 0 | 0 | 0 | 0 | 0 | 0 | 2706260
360 | Pozwolenie | DC.WRT.5101.799.2024.5 | 2025-02-28 | 2025-02-28 | 2029-07-15 | Polskie Radio Regionalna Rozgłośnia w Opolu "Radio Opole" S.A. w likwidacji | Polskie Radio Regionalna Rozgłośnia w Opolu "Radio Opole" S.A. w likwidacji | Radio Regionalne | 1424150 | 101.20 | Opole | Opole, ul. Piastowska 19a | OPOLSKIE | Markoni 1000 | 0,8 | ABR-2 | 3x1 | 17E55'18" | 50N39'52" | WGS84 | 153 | 41 | H | 4 | 30 | 1 | ND | 0 | 0 | 0 | 0 | 0 | 0 | 0 | 0 | 0 | 0 | 0 | 0 | 0 | 0 | 0 | 0 | 0 | 0 | 0 | 0 | 0 | 0 | 0 | 0 | 0 | 0 | 0 | 0 | 0 | 0 | 0 | 0 | 0 | 0 | 0 | 0 | 3060835
361 | Pozwolenie | DZC.WRT.5101.400.2018.2 | 2018-06-20 | 2018-06-23 | 2028-06-22 | Prowincja Warszawska Zgromadzenia Najświętszego Odkupiciela (Redemptoryści) | Prowincja Warszawska Zgromadzenia Najświętszego Odkupiciela (Redemptoryści) | Radio Maryja | 1424159 | 104.60 | Wysoka Góra Św. Anny | Wysoka Góra Św. Anny | OPOLSKIE | PTX1000DDS | 0,84 | ANA 2 | 2x1 | 18E09'19" | 50N27'58" | WGS84 | 380 | 35 | V | 4 | 33 | 1.9953 | D | 0 | 0 | 0 | 0 | 0 | 0 | 0 | 0 | 0 | 0 | 0 | 0 | 0 | 0 | 6 | 6 | 6 | 6 | 0 | 0 | 0 | 0 | 0 | 0 | 0 | 0 | 0 | 0 | 0 | 0 | 0 | 0 | 0 | 0 | 0 | 0 | 2488225
362 | Pozwolenie | DC.WRT.5101.521.2021.2 | 2021-12-01 | 2021-12-02 | 2031-12-01 | Grupa Radiowa Agory Sp. z o.o. | Grupa Radiowa Agory Sp. z o.o. | Rock Radio 106,6 FM | 1424168 | 106.60 | Wysoka Góra Św. Anny | Wysoka Góra Św. Anny | OPOLSKIE | TEX3500LCD | 2,386 | ANA-2 | 2x1 | 18E09'12" | 50N27'56" | WGS84 | 380 | 33 | V | 4 | 36 | 3.9811 | D | 0 | 0 | 0 | 0 | 0 | 0 | 0 | 0 | 0 | 0 | 0 | 0 | 0 | 0 | 0 | 6 | 6 | 10,6 | 10,6 | 10,6 | 10,6 | 10,6 | 10,6 | 0 | 0 | 4,9 | 4,9 | 0 | 0 | 0 | 0 | 0 | 0 | 0 | 0 | 0 | 2834367
363 | Pozwolenie | DZC.WRT.5101.130.2018.3 | 2018-05-22 | 2018-05-26 | 2028-05-25 | EmiTel S.A. | Radio Muzyka Fakty Grupa RMF Sp. z o.o. sp. k. | RMF FM | 1424181 | 91.50 | Ostrołęka | Ostrołęka Ławy ul. Przemysłowa 2 | MAZOWIECKIE | TX02K-SS/AF2 | 1,14 | FM-05V | (8x3) | 21E37'35" | 53N04'41" | WGS84 | 105 | 101 | V | 4 | 44.8 | 30.1995 | D | 0,8 | 1 | 2,2 | 3,8 | 3 | 1 | 0 | 0,4 | 2 | 2,8 | 2,3 | 1,4 | 1,2 | 1,5 | 2,5 | 4 | 4,8 | 4 | 3,3 | 3,7 | 5,1 | 5,9 | 4,7 | 3,5 | 3 | 3 | 3,7 | 5 | 5 | 3,5 | 2,3 | 2,5 | 3,3 | 3,6 | 2,5 | 1,4 | 2482133
364 | Pozwolenie | DC.WRT.5101.74.2024.5 | 2024-04-16 | 2024-04-17 | 2034-04-16 | Emitel S.A. | Polskie Radio - S.A. w likwidacji | Program 2 | 1424190 | 96.30 | Ostrołęka Ławy | Ostrołęka Ławy ul. Przemysłowa 2 | MAZOWIECKIE | TEX1000 LCD | 0,43 | FM-05V | 8x3 | 21E37'42" | 53N04'42" | WGS84 | 105 | 101 | V | 4 | 37 | 5.0119 | D | 0 | 0 | 0 | 0 | 0 | 0 | 0 | 0 | 0 | 0 | 0 | 0 | 0 | 0 | 0 | 0 | 0 | 0 | 3 | 3 | 3 | 3 | 3 | 3 | 0 | 0 | 0 | 0 | 0 | 0 | 0 | 0 | 0 | 0 | 0 | 0 | 3000182
365 | Pozwolenie | DC.WRT.5101.75.2024.5 | 2024-04-16 | 2024-04-17 | 2034-04-16 | Emitel S.A. | Polskie Radio - S.A. w likwidacji | Program 3 | 1424199 | 98.50 | Ostrołęka Ławy | Ostrołęka Ławy ul. Przemysłowa 2 | MAZOWIECKIE | TX02KSS/AF2 | 0,83 | FM-05V | 8x3 | 21E37'42" | 53N04'42" | WGS84 | 105 | 101 | V | 4 | 40 | 10 | D | 0 | 0 | 0 | 0 | 0 | 0 | 0 | 0 | 0 | 0 | 0 | 0 | 0 | 0 | 0 | 0 | 0 | 0 | 3 | 3 | 3 | 3 | 3 | 3 | 0 | 0 | 0 | 0 | 0 | 0 | 0 | 0 | 0 | 0 | 0 | 0 | 3000316
366 | Pozwolenie | DC.WRT.5101.136.2024.4 | 2024-07-09 | 2024-07-11 | 2026-07-31 | Emitel S.A. | Polskie Radio - Regionalna Rozgłośnia w Warszawie "Radio dla Ciebie" S.A. w likwidacji | Radio Regionalne | 1424208 | 100.80 | Ostrołęka | Ostrołęka ul. Kopernika | MAZOWIECKIE | EXC300GT | 0,225 | ERN 100/70/C | 1x3 | 21E34'27" | 53N05'14" | WGS84 | 98 | 82 | V | 4 | 24 | 0.25119 | ND | 0 | 0 | 0 | 0 | 0 | 0 | 0 | 0 | 0 | 0 | 0 | 0 | 0 | 0 | 0 | 0 | 0 | 0 | 0 | 0 | 0 | 0 | 0 | 0 | 0 | 0 | 0 | 0 | 0 | 0 | 0 | 0 | 0 | 0 | 0 | 0 | 3012978
367 | Pozwolenie | DZC.WRT.5101.246.2018.4 | 2018-06-07 | 2018-06-09 | 2028-06-08 | EmiTel S.A. | Eurozet Radio Sp. z o.o. | Radio ZET | 1424217 | 102.80 | Ostrołęka | Ostrołęka Ławy ul. Przemysłowa 2 | MAZOWIECKIE | PTX-LCD + PJ1000C-LCD | 0,76 | FM-05V | (8x3) | 21E37'35" | 53N04'41" | WGS84 | 105 | 101 | V | 4 | 40 | 10 | D | 0,8 | 1 | 2,2 | 3,6 | 3 | 1 | 0 | 0,4 | 1,9 | 2,8 | 2,3 | 1,3 | 1,1 | 1,5 | 2,4 | 4 | 4,8 | 4 | 3,2 | 3,7 | 5,1 | 5,9 | 4,7 | 3,4 | 2,9 | 3 | 3,6 | 5 | 5,2 | 3,4 | 2,2 | 2,4 | 3,4 | 3,6 | 2,5 | 1,3 | 2485065
368 | Pozwolenie | DC.WRT.5101.150.2019.2 | 2019-04-26 | 2019-04-30 | 2028-06-08 | EmiTel S.A. | Eurozet Radio Sp. z o.o. | Radio ZET | 1424217 | 102.80 | Ostrołęka | Ostrołęka Ławy ul. Przemysłowa 2 | MAZOWIECKIE | EXC1000GX | 0,76 | FM-05V | 8x3 | 21E37'35" | 53N04'41" | WGS84 | 105 | 101 | V | 4 | 40 | 10 | D | 0,8 | 1 | 2,2 | 3,6 | 3 | 1 | 0 | 0,4 | 1,9 | 2,8 | 2,3 | 1,3 | 1,1 | 1,5 | 2,4 | 4 | 4,8 | 4 | 3,2 | 3,7 | 5,1 | 5,9 | 4,7 | 3,4 | 2,9 | 3 | 3,6 | 5 | 5,2 | 3,4 | 2,2 | 2,4 | 3,4 | 3,6 | 2,5 | 1,3 | 2696033
369 | Pozwolenie | DC.WRT.5101.76.2024.5 | 2024-04-17 | 2024-04-18 | 2034-04-17 | Emitel S.A. | Polskie Radio - S.A. w likwidacji | Program 1 | 1424226 | 106.70 | Ostrołęka Ławy | Ostrołęka Ławy ul. Przemysłowa 2 | MAZOWIECKIE | TX02KSS/AF2 | 0,77 | FM-05V | 8x3 | 21E37'42" | 53N04'42" | WGS84 | 105 | 101 | V | 4 | 40 | 10 | D | 0 | 0 | 0 | 0 | 0 | 0 | 0 | 0 | 0 | 0 | 0 | 0 | 0 | 0 | 0 | 0 | 0 | 0 | 3 | 3 | 3 | 3 | 3 | 3 | 0 | 0 | 0 | 0 | 0 | 0 | 0 | 0 | 0 | 0 | 0 | 0 | 3000558
370 | Pozwolenie | DC.WRT.5101.137.2024.4 | 2024-07-12 | 2024-07-17 | 2026-07-31 | Emitel S.A. | Polskie Radio - Regionalna Rozgłośnia w Warszawie "Radio dla Ciebie" S.A. w likwidacji | Radio Regionalne | 1424235 | 87.60 | Ostrów Mazowiecka | Ostrów Mazowiecka Podborze | MAZOWIECKIE | EXC300GT | 0,94 | ERN 100TEO | 2x1 | 21E55'43" | 52N49'27" | WGS84 | 141 | 39 | H | 4 | 30 | 1 | D | 1,4 | 1,1 | 0,8 | 0,6 | 0,3 | 0,1 | 0 | 0 | 0 | 0,2 | 0,4 | 0,6 | 0,9 | 1,3 | 1,6 | 1,8 | 1,9 | 1,8 | 1,6 | 1,3 | 0,9 | 0,6 | 0,4 | 0,2 | 0 | 0 | 0 | 0,1 | 0,3 | 0,6 | 0,8 | 1,1 | 1,4 | 1,6 | 1,7 | 1,6 | 3013189
371 | Pozwolenie | DC.WRT.5101.698.2022.3 | 2022-07-06 | 2022-07-08 | 2032-06-06 | Emitel S.A. | Radio OKO Sp. z o.o. | Radio OKO | 1424244 | 88.50 | Ostrołęka Ławy | Ostrołęka Ławy, ul. Przemysłowa 2 | MAZOWIECKIE | EXC500GT | 0,363 | EAR 203 | 1x3 | 21E37'35" | 53N04'41" | WGS84 | 105 | 114 | V | 4 | 27 | 0.50119 | ND | 0 | 0 | 0 | 0 | 0 | 0 | 0 | 0 | 0 | 0 | 0 | 0 | 0 | 0 | 0 | 0 | 0 | 0 | 0 | 0 | 0 | 0 | 0 | 0 | 0 | 0 | 0 | 0 | 0 | 0 | 0 | 0 | 0 | 0 | 0 | 0 | 2881942
372 | Pozwolenie | DC.WRT.5101.167.2021.3 | 2021-06-10 | 2021-06-15 | 2028-06-22 | Prowincja Warszawska Zgromadzenia Najświętszego Odkupiciela (Redemptoryści) | Prowincja Warszawska Zgromadzenia Najświętszego Odkupiciela (Redemptoryści) | Radio Maryja | 1424262 | 100.40 | Ostrów Mazowiecka | Ostrów Mazowiecka | MAZOWIECKIE | ECRESO FM 3000W | 2,999 | AJ1F | 4x1 | 21E55'24" | 52N49'20" | WGS84 | 138 | 85 | V | 4 | 40 | 10 | D | 4 | 5,5 | 6,5 | 5,5 | 5 | 4,5 | 4 | 4 | 4 | 4,5 | 5 | 5,5 | 6 | 4,5 | 0 | 0 | 0 | 0 | 0 | 2 | 2 | 1,5 | 4 | 6,5 | 7 | 2 | 2 | 2 | 0,5 | 2,5 | 2,5 | 2,5 | 2,5 | 0 | 0 | 3,5 | 2800650
373 | Pozwolenie | DC.WRT.5101.36.2025.4 | 2025-05-19 | 2025-05-19 | 2035-05-19 | BCAST Sp. z o.o. | Polskie Radio - S.A. w likwidacji | Program 2 | 1424280 | 104.90 | Warszawa Varso Tower | Warszawa ul. Chmielna 69/73 | MAZOWIECKIE | ECRESO FM 750 | 0,62 | AT12-512 | 4x2 | 21E00'00" | 52N13'44" | WGS84 | 114 | 286 | V | 4 | 34 | 2.5119 | D | 1,5 | 1,5 | 1,5 | 1,5 | 2 | 2 | 1,5 | 1 | 0 | 0 | 0 | 2 | 2,5 | 2,5 | 2,5 | 2,5 | 2 | 3,5 | 3,5 | 4 | 4 | 4 | 4 | 3 | 2 | 2 | 0 | 0 | 0 | 0 | 0 | 0,5 | 1 | 1 | 0 | 0 | 3070275
374 | Pozwolenie | DC.WRT.5101.657.2023.4 | 2023-10-27 | 2023-11-04 | 2033-11-03 | Inforadio Sp. z o.o. | Inforadio Sp. z o.o. | TOK FM - Pierwsze Radio Informacyjne | 1424298 | 105.40 | Zduńska Wola | Zduńska Wola, ul. Murarska 21 | ŁÓDZKIE | TEX2000LCD | 1,465 | ANA-2 | 2x1 | 18E58'05" | 51N35'59" | WGS84 | 178 | 110 | V | 4 | 33 | 1.9953 | D | 2 | 0 | 0 | 0 | 0 | 0 | 0,5 | 1,5 | 1 | 0 | 1 | 3 | 4,5 | 2,5 | 1 | 0 | 0 | 0 | 0 | 2,5 | 3 | 3 | 2,5 | 0 | 0 | 0 | 0 | 0 | 0 | 3 | 8 | 7 | 0 | 0 | 0 | 2 | 2958082
376 | Dec. zmieniająca | DC.WRT.5101.790.2024.3 | 2025-02-11 | 2025-02-12 | 2030-05-12 | Emitel S.A. | Polskie Radio - S.A. w likwidacji | Program 3 | 1424316 | 90.90 | Piła | Piła Rusinowo | ZACHODNIOPOMORSKIE | NR8207E | 4,8 | 7500100022 | 6x4 | 16E15'42" | 53N10'13" | WGS84 | 135 | 265 | H | 4 | 44.8 | 30.1995 | D | 2,8 | 2,7 | 1,1 | 0,4 | 1,3 | 3,2 | 3,7 | 2,4 | 2,3 | 3,6 | 3,3 | 1,4 | 0,5 | 1,2 | 2,8 | 3,1 | 1,9 | 1,9 | 3,2 | 2,8 | 1 | 0,1 | 0,9 | 2,5 | 2,7 | 1,5 | 1,5 | 2,7 | 2,5 | 0,8 | 0 | 0,8 | 2,6 | 2,9 | 1,7 | 1,6 | 3037467
378 | Dec. zmieniająca | DC.WRT.5101.766.2024.3 | 2025-01-15 | 2025-01-16 | 2028-05-25 | Emitel S.A. | Radio Muzyka Fakty Grupa RMF Sp. z o.o. sp. k. | RMF FM | 1424325 | 96.60 | Piła Rusinowo | Piła Rusinowo | ZACHODNIOPOMORSKIE | NR 8207 | 4,503 | 750010002 | (6x4) | 16E15'42" | 53N10'13" | WGS84 | 135 | 265 | H | 4 | 44.8 | 30.1995 | D | 2,9 | 2,8 | 1,1 | 0,4 | 1,5 | 3,8 | 3,9 | 2,4 | 2,4 | 3,9 | 3,8 | 1,7 | 0,6 | 1,3 | 3 | 3,2 | 1,9 | 1,9 | 3,4 | 3,1 | 1 | 0,1 | 1 | 2,9 | 2,9 | 1,5 | 1,5 | 2,9 | 2,8 | 0,9 | 0 | 0,9 | 2,9 | 3,1 | 1,7 | 1,6 | 3034796
380 | Dec. zmieniająca | DC.WRT.5101.279.2024.3 | 2024-11-21 | 2024-11-25 | 2028-06-08 | Emitel S.A. | Eurozet Radio Sp. z o.o. | Radio ZET | 1424334 | 97.90 | Piła Rusinowo | Piła Rusinowo | ZACHODNIOPOMORSKIE | NR 8210E | 9,303 | 750010002 | (6x4) | 16E15'42" | 53N10'13" | WGS84 | 135 | 265 | H | 4 | 47.8 | 60.256 | D | 2,9 | 2,9 | 1,1 | 0,3 | 1,4 | 3,6 | 3,8 | 2,2 | 2,2 | 3,7 | 3,8 | 1,6 | 0,5 | 1,3 | 3,1 | 3,3 | 2 | 2 | 3,5 | 3,2 | 1,1 | 0,2 | 1,1 | 3 | 2,9 | 1,5 | 1,5 | 2,9 | 2,9 | 0,9 | 0 | 1 | 3 | 3,1 | 1,6 | 1,6 | 3024941
382 | Dec. zmieniająca | DC.WRT.5101.791.2024.3 | 2025-02-12 | 2025-02-13 | 2030-05-12 | Emitel S.A. | Polskie Radio - S.A. w likwidacji | Program 1 | 1424343 | 101.90 | Piła | Piła Rusinowo | ZACHODNIOPOMORSKIE | NR8207E | 4,297 | 7500100022 | 6x4 | 16E15'42" | 53N10'13" | WGS84 | 135 | 265 | H | 4 | 44.8 | 30.1995 | D | 2,9 | 3 | 1,1 | 0,2 | 1,4 | 3,7 | 3,6 | 2 | 1,9 | 3,5 | 3,7 | 1,6 | 0,5 | 1,4 | 3,5 | 3,5 | 2 | 2 | 3,6 | 3,5 | 1,3 | 0,3 | 1,2 | 3,2 | 3 | 1,5 | 1,5 | 3,1 | 3,1 | 1 | 0 | 1 | 3 | 3 | 1,5 | 1,5 | 3037948
384 | Dec. zmieniająca | DC.WRT.5101.812.2024.4 | 2025-03-21 | 2025-03-24 | 2025-12-08 | Emitel S.A. | POLSKIE RADIO - REGIONALNA ROZGŁOŚNIA W POZNANIU "RADIO POZNAŃ" S.A. w likwidacji | Radio Regionalne | 1424352 | 103.60 | Piła | Piła Rusinowo | ZACHODNIOPOMORSKIE | NR 8212 | 8,527 | 7500100022 | 6x4 | 16E15'41" | 53N10'14" | WGS84 | 135 | 265 | H | 4 | 47.8 | 60.256 | D | 2,9 | 3 | 1,2 | 0,4 | 1,6 | 4 | 3,9 | 2,2 | 2,2 | 3,8 | 4 | 1,7 | 0,6 | 1,5 | 3,5 | 3,5 | 2 | 2 | 3,6 | 3,6 | 1,3 | 0,2 | 1,2 | 3,2 | 3 | 1,4 | 1,4 | 3 | 3,2 | 1,1 | 0 | 1 | 3,1 | 3 | 1,5 | 1,5 | 3063099
385 | Pozwolenie | DC.WRT.5101.42.2022.3 | 2022-02-17 | 2022-02-21 | 2032-02-20 | Radio Eska S.A. | Radio Eska S.A. | ESKA Piła | 1424361 | 105.60 | Piła | Piła, Al. Piastów 15 | WIELKOPOLSKIE | EXC300GT | 0,226 | AKH/1 | 4x1 | 16E44'16" | 53N09'02" | WGS84 | 62 | 70 | V | 4 | 30 | 1 | ND | 0 | 0 | 0 | 0 | 0 | 0 | 0 | 0 | 0 | 0 | 0 | 0 | 0 | 0 | 0 | 0 | 0 | 0 | 0 | 0 | 0 | 0 | 0 | 0 | 0 | 0 | 0 | 0 | 0 | 0 | 0 | 0 | 0 | 0 | 0 | 0 | 2847338
386 | Pozwolenie | DC.WRT.5101.373.2024.2 | 2024-12-16 | 2024-12-16 | 2032-02-20 | Radio Eska S.A. | Radio Eska S.A. | ESKA Piła | 1424361 | 105.60 | Piła | Piła, Al. Piastów 15 | WIELKOPOLSKIE | PolyEco300 | 0,226 | AKH/1 | 4x1 | 16E44'16" | 53N09'02" | WGS84 | 62 | 70 | V | 4 | 30 | 1 | ND | 0 | 0 | 0 | 0 | 0 | 0 | 0 | 0 | 0 | 0 | 0 | 0 | 0 | 0 | 0 | 0 | 0 | 0 | 0 | 0 | 0 | 0 | 0 | 0 | 0 | 0 | 0 | 0 | 0 | 0 | 0 | 0 | 0 | 0 | 0 | 0 | 3028560
387 | Pozwolenie | DZC.WRT.51511.480.2015.3 | 2015-11-13 | 2015-11-16 | 2025-11-13 | EmiTel Sp. z o.o. | Polskie Radio S.A. | PR I | 1424379 | 97.10 | Giżycko Miłki | Giżycko / Miłki; 11-513 Miłki, ul. Jeziorna 2 | WARMIŃSKO-MAZURSKIE | NRM 2T | 0,97 | ADB 4204 | 6x6 | 21E50'53" | 53N56'18" | 1942 | 162 | 238 | V | 4 | 37.8 | 6.0256 | D | 3 | 2,8 | 0 | 0 | 0 | 3 | 3 | 2 | 0 | 0 | 0 | 2 | 3 | 2 | 0 | 0 | 0 | 3 | 4 | 3 | 0 | 0 | 0 | 0 | 3 | 1,8 | 1 | 0 | 1 | 3 | 3 | 1,8 | 0 | 0 | 0,8 | 2 | 2242444
389 | Dec. zmieniająca | DC.WRT.5101.782.2024.3 | 2025-02-05 | 2025-02-06 | 2028-03-27 | Emitel S.A. | Polskie Radio - S.A. w likwidacji | Program 1 | 1424379 | 97.10 | Giżycko Miłki | 11-513 Miłki, ul. Jeziorna 2 | WARMIŃSKO-MAZURSKIE | 2A2K0A | 0,85 | 772500 | 6x3 | 21E50'43" | 53N56'17" | WGS84 | 159 | 238 | V | 4 | 37.8 | 6.0256 | D | 3 | 2,8 | 0 | 0 | 0 | 3 | 3 | 2 | 0 | 0 | 0 | 2 | 3 | 2 | 0 | 0 | 0 | 3 | 4 | 3 | 0 | 0 | 0 | 0 | 3 | 1,8 | 1 | 0 | 1 | 3 | 3 | 1,8 | 0 | 0 | 0,8 | 2 | 3037029
390 | Pozwolenie | DC.WRT.5101.487.2019.3 | 2019-12-09 | 2019-12-13 | 2028-06-22 | Prowincja Warszawska Zgromadzenia Najświętszego Odkupiciela (Redemptoryści) | Prowincja Warszawska Zgromadzenia Najświętszego Odkupiciela (Redemptoryści) | Radio Maryja | 1424397 | 101.60 | Pisz Liski | Liski k/Pisza | WARMIŃSKO-MAZURSKIE | ECRESO FM 5000W | 4,03 | K762943 | 4x1 | 21E55'39" | 53N34'21" | WGS84 | 154 | 45 | V | 4 | 40 | 10 | ND | 0 | 0 | 0 | 0 | 0 | 0 | 0 | 0 | 0 | 0 | 0 | 0 | 0 | 0 | 0 | 0 | 0 | 0 | 0 | 0 | 0 | 0 | 0 | 0 | 0 | 0 | 0 | 0 | 0 | 0 | 0 | 0 | 0 | 0 | 0 | 0 | 2718994
392 | Dec. zmieniająca | DC.WRT.5101.473.2019.3 | 2019-11-27 | 2019-12-02 | 2028-07-14 | Diecezja Łomżyńska | Diecezja Łomżyńska | Diecezjalne Radio Nadzieja | 1424406 | 103.60 | Łomża | Łomża, ul. Ciepła 16 | PODLASKIE | TX3500 | 2,8 | K524017 | 4x3 | 22E01'56" | 53N10'14" | WGS84 | 118 | 128 | V | 4 | 40 | 10 | ND | 0 | 0 | 0 | 0 | 0 | 0 | 0 | 0 | 0 | 0 | 0 | 0 | 0 | 0 | 0 | 0 | 0 | 0 | 0 | 0 | 0 | 0 | 0 | 0 | 0 | 0 | 0 | 0 | 0 | 0 | 0 | 0 | 0 | 0 | 0 | 0 | 2718386
393 | Pozwolenie | DC.WRT.5101.289.2020.2 | 2020-07-23 | 2020-07-23 | 2030-07-22 | Emitel S.A. | Polskie Radio S.A. | Program 1 | 1424428 | 92.20 | Płock | Rachocin | MAZOWIECKIE | 2K10 6000W | 5,83 | EAR 203 | 8x3 | 19E38'59" | 52N53'29" | WGS84 | 114 | 204 | H | 4 | 47.8 | 60.256 | D | 4 | 4,5 | 4,3 | 2,2 | 1 | 0,2 | 0 | 0,2 | 1 | 2,2 | 4,3 | 4,5 | 4 | 4,5 | 4,3 | 2,2 | 1 | 0,2 | 0 | 0,2 | 1 | 2,2 | 4,3 | 4,5 | 4 | 4,5 | 4,3 | 2,2 | 1 | 0,2 | 0 | 0,2 | 1 | 2,2 | 4,3 | 4,5 | 2754480
394 | Pozwolenie | DZC.WRT.5101.132.2018.2 | 2018-05-22 | 2018-05-26 | 2028-05-25 | EmiTel S.A. | Radio Muzyka Fakty Grupa RMF Sp. z o.o. sp. k. | RMF FM | 1424437 | 94.30 | Płock Rachocin | Płock Rachocin | MAZOWIECKIE | 2K10 | 6 | EAR 203 | (8x3) | 19E38'59" | 52N53'29" | WGS84 | 114 | 204 | H | 4 | 47.8 | 60.256 | D | 4 | 4,6 | 4,3 | 2,2 | 1 | 0,2 | 0 | 0,2 | 1 | 2,2 | 4,3 | 4,6 | 4 | 4,6 | 4,3 | 2,2 | 1 | 0,2 | 0 | 0,2 | 1 | 2,2 | 4,3 | 4,6 | 4 | 4,6 | 4,3 | 2,2 | 1 | 0,2 | 0 | 0,2 | 1 | 2,2 | 4,3 | 4,6 | 2482143
395 | Pozwolenie | DC.WRT.5101.290.2020.2 | 2020-07-23 | 2020-07-23 | 2030-07-22 | Emitel S.A. | Polskie Radio S.A. | Program 3 | 1424446 | 96.10 | Płock | Rachocin | MAZOWIECKIE | 2K10 6000W | 5,74 | EAR 203 | 8x3 | 19E38'59" | 52N53'29" | WGS84 | 114 | 204 | H | 4 | 47.8 | 60.256 | ND | 0 | 0 | 0 | 0 | 0 | 0 | 0 | 0 | 0 | 0 | 0 | 0 | 0 | 0 | 0 | 0 | 0 | 0 | 0 | 0 | 0 | 0 | 0 | 0 | 0 | 0 | 0 | 0 | 0 | 0 | 0 | 0 | 0 | 0 | 0 | 0 | 2754468
396 | Pozwolenie | DC.WRT.5101.138.2024.4 | 2024-07-16 | 2024-07-18 | 2026-07-31 | Emitel S.A. | Polskie Radio - Regionalna Rozgłośnia w Warszawie "Radio dla Ciebie" S.A. w likwidacji | Radio Regionalne | 1424455 | 101.90 | Płock Rachocin | Płock Rachocin | MAZOWIECKIE | 2K10 | 5,61 | EAR 203 | 8x3 | 19E38'59" | 52N53'29" | WGS84 | 114 | 204 | H | 4 | 47.8 | 60.256 | ND | 0 | 0 | 0 | 0 | 0 | 0 | 0 | 0 | 0 | 0 | 0 | 0 | 0 | 0 | 0 | 0 | 0 | 0 | 0 | 0 | 0 | 0 | 0 | 0 | 0 | 0 | 0 | 0 | 0 | 0 | 0 | 0 | 0 | 0 | 0 | 0 | 3013710
397 | Pozwolenie | DC.WRT.5101.519.2021.5 | 2021-11-26 | 2021-12-02 | 2031-12-01 | Diecezja Płocka | Diecezja Płocka | KRDP - Katolickie Radio Diecezji Płockiej | 1424464 | 104.30 | Płock | Płock ul. Chemików 7 | MAZOWIECKIE | TX2HE | 0,57 | Dipol | 2x1 | 19E41'17" | 52N35'00" | WGS84 | 103 | 163 | V | 4 | 30 | 1 | ND | 0 | 0 | 0 | 0 | 0 | 0 | 0 | 0 | 0 | 0 | 0 | 0 | 0 | 0 | 0 | 0 | 0 | 0 | 0 | 0 | 0 | 0 | 0 | 0 | 0 | 0 | 0 | 0 | 0 | 0 | 0 | 0 | 0 | 0 | 0 | 0 | 2833958
398 | Pozwolenie | DC.WRT.5101.415.2019.2 | 2019-11-05 | 2019-11-12 | 2028-06-22 | Prowincja Warszawska Zgromadzenia Najświętszego Odkupiciela (Redemptoryści) | Prowincja Warszawska Zgromadzenia Najświętszego Odkupiciela (Redemptoryści) | Radio Maryja | 1424473 | 106.30 | Płock Rachocin | Płock Rachocin | MAZOWIECKIE | 2A10KA | 5,5 | EAR 203 | 8x3 | 19E38'59" | 52N53'29" | WGS84 | 114 | 204 | H | 4 | 47.8 | 60.256 | ND | 0 | 0 | 0 | 0 | 0 | 0 | 0 | 0 | 0 | 0 | 0 | 0 | 0 | 0 | 0 | 0 | 0 | 0 | 0 | 0 | 0 | 0 | 0 | 0 | 0 | 0 | 0 | 0 | 0 | 0 | 0 | 0 | 0 | 0 | 0 | 0 | 2717220
399 | Czasowe | DC.WRT.5101.776.2024.2 | 2025-01-30 | 2025-02-07 | 2025-07-30 | Prowincja Warszawska Zgromadzenia Najświętszego Odkupiciela (Redemptoryści) | Prowincja Warszawska Zgromadzenia Najświętszego Odkupiciela (Redemptoryści) | Radio Maryja | 1424473 | 106.30 | Płock Radziwie | Płock, ul. Tartaczna 2 | MAZOWIECKIE | EXC300GX | 0,27 | AVP0202420 | 1x2 | 19E39'32" | 52N31'40" | WGS84 | 57 | 108 | H | 4 | 27 | 0.50119 | ND | 0 | 0 | 0 | 0 | 0 | 0 | 0 | 0 | 0 | 0 | 0 | 0 | 0 | 0 | 0 | 0 | 0 | 0 | 0 | 0 | 0 | 0 | 0 | 0 | 0 | 0 | 0 | 0 | 0 | 0 | 0 | 0 | 0 | 0 | 0 | 0 | 3036868
400 | Pozwolenie | DC.WRT.5101.115.2020.3 | 2020-05-15 | 2020-05-15 | 2030-05-15 | EmiTel S.A. | POLSKIE RADIO - REGIONALNA ROZGŁOŚNIA W POZNANIU "RADIO POZNAŃ" S.A. | Radio Regionalne | 1424482 | 102.40 | Bolewice | Bolewice | WIELKOPOLSKIE | EXC2000GT | 1,07 | EAR-203 | 2x4 | 16E08'25" | 52N23'59" | WGS84 | 108 | 75 | V | 4 | 34.8 | 3.02 | ND | 0 | 0 | 0 | 0 | 0 | 0 | 0 | 0 | 0 | 0 | 0 | 0 | 0 | 0 | 0 | 0 | 0 | 0 | 0 | 0 | 0 | 0 | 0 | 0 | 0 | 0 | 0 | 0 | 0 | 0 | 0 | 0 | 0 | 0 | 0 | 0 | 2737699
401 | Pozwolenie | DC.WRT.5101.481.2019.3 | 2019-12-04 | 2019-12-10 | 2028-06-22 | Prowincja Warszawska Zgromadzenia Najświętszego Odkupiciela (Redemptoryści) | Prowincja Warszawska Zgromadzenia Najświętszego Odkupiciela (Redemptoryści) | Radio Maryja | 1424491 | 104.50 | Rosko | Rosko | WIELKOPOLSKIE | ECRESO FM2000W | 2,02 | K762943 | 4x1 | 16E19'37" | 52N51'53" | WGS84 | 57 | 49 | V | 4 | 37 | 5.0119 | D | 0 | 0 | 0 | 1 | 1 | 1 | 1 | 1 | 0 | 0 | 0 | 0 | 0 | 0 | 0 | 0 | 0 | 0 | 0 | 0 | 0 | 0 | 0 | 0 | 0 | 0 | 0 | 0 | 0 | 0 | 0 | 0 | 0 | 0 | 0 | 0 | 2718769
402 | Pozwolenie | DZC.WRT.5101.83.2018.4 | 2018-04-26 | 2018-05-02 | 2028-04-26 | EmiTel S.A. | Polskie Radio S.A. | Program 2 | 1424504 | 107.70 | Bolewice | 64-305 Bolewice, ul. Szkolna 71 | WIELKOPOLSKIE | T 3255 | 3,3 | EAR-203 | 2x4 | 16E08'25" | 52N23'59" | WGS84 | 106 | 75 | V | 4 | 40 | 10 | D | 0 | 0 | 0 | 0 | 0 | 0 | 0 | 0 | 0 | 0 | 0 | 0 | 0 | 0 | 0 | 0 | 0 | 0 | 0 | 0 | 0 | 0 | 0 | 0 | 0 | 0 | 2,2 | 2,2 | 2,2 | 0 | 0 | 0 | 0 | 0 | 0 | 0 | 2479909
403 | Pozwolenie | DC.WRT.5101.17.2019.4 | 2019-01-23 | 2019-01-24 | 2029-01-23 | EmiTel S.A. | Polskie Radio S.A. | Program 2 | 1424504 | 107.70 | Bolewice | 64-305 Bolewice, ul. Szkolna 71 | WIELKOPOLSKIE | EXC3500GX | 3,3 | EAR-203 | 2x4 | 16E08'25" | 52N23'59" | WGS84 | 106 | 75 | V | 4 | 40 | 10 | D | 0 | 0 | 0 | 0 | 0 | 0 | 0 | 0 | 0 | 0 | 0 | 0 | 0 | 0 | 0 | 0 | 0 | 0 | 0 | 0 | 0 | 0 | 0 | 0 | 0 | 0 | 2,2 | 2,2 | 2,2 | 0 | 0 | 0 | 0 | 0 | 0 | 0 | 2685800
405 | Dec. zmieniająca | DC.WRT.5101.792.2024.3 | 2025-02-12 | 2025-02-13 | 2030-04-08 | Emitel S.A. | Polskie Radio - S.A. w likwidacji | Program 1 | 1424513 | 92.30 | Poznań | Poznań Śrem | WIELKOPOLSKIE | NR8215E | 11,877 | 7500100022 | 8x4 | 16E59'05" | 52N07'02" | WGS84 | 88 | 234 | H | 4 | 50.8 | 120.2264 | D | 1,1 | 0,3 | 1,1 | 2,8 | 3,1 | 1,9 | 1,9 | 3,2 | 2,8 | 0,9 | 0,1 | 0,8 | 2,4 | 2,6 | 1,4 | 1,4 | 2,6 | 2,4 | 0,7 | 0 | 0,8 | 2,6 | 3 | 1,8 | 1,8 | 3 | 2,6 | 1 | 0,2 | 1 | 2,8 | 3,1 | 1,9 | 1,9 | 3,1 | 2,8 | 3037970
407 | Dec. zmieniająca | DC.WRT.5101.767.2024.3 | 2025-01-15 | 2025-01-16 | 2028-05-25 | Emitel S.A. | Radio Muzyka Fakty Grupa RMF Sp. z o.o. sp. k. | RMF FM | 1424526 | 94.60 | Poznań Śrem | Poznań Śrem | WIELKOPOLSKIE | NR 8212E | 11,868 | 7500100022 | (8x4) | 16E59'05" | 52N07'02" | WGS84 | 88 | 234 | H | 4 | 50.8 | 120.2264 | D | 1,1 | 0,3 | 1,1 | 2,9 | 3,2 | 2 | 2 | 3,3 | 2,9 | 1 | 0,1 | 0,9 | 2,5 | 2,7 | 1,5 | 1,5 | 2,7 | 2,5 | 0,8 | 0 | 0,9 | 2,7 | 3,1 | 1,7 | 1,7 | 3 | 2,7 | 1 | 0,2 | 1 | 2,9 | 3,1 | 1,8 | 1,8 | 3,1 | 2,9 | 3034841
409 | Dec. zmieniająca | DC.WRT.5101.793.2024.3 | 2025-02-12 | 2025-02-13 | 2030-04-08 | Emitel S.A. | Polskie Radio - S.A. w likwidacji | Program 3 | 1424539 | 96.40 | Poznań | Poznań Śrem | WIELKOPOLSKIE | NR8215E | 11,32 | 7500100022 | 8x4 | 16E59'05" | 52N07'02" | WGS84 | 88 | 234 | H | 4 | 50.8 | 120.2264 | D | 1,2 | 0,3 | 1,1 | 3 | 3,3 | 2 | 2 | 3,4 | 3 | 1 | 0,1 | 0,9 | 2,6 | 2,7 | 1,4 | 1,5 | 2,8 | 2,6 | 0,8 | 0 | 0,9 | 2,8 | 3,1 | 1,7 | 1,7 | 3 | 2,8 | 1 | 0,2 | 1,1 | 3 | 3,2 | 1,9 | 1,8 | 3,2 | 3 | 3037994
411 | Czasowe | DC.WRT.5101.762.2024.2 | 2025-01-03 | 2025-01-07 | 2025-07-03 | Emitel S.A. | POLSKIE RADIO - REGIONALNA ROZGŁOŚNIA W POZNANIU "RADIO POZNAŃ" S.A. w likwidacji | Radio Regionalne | 1424552 | 100.90 | Poznań Piątkowo | Poznań ul. Szymanowskiego 17 | WIELKOPOLSKIE | Ecreso FM 600W AiO Series | 0,482 | EAP 204 | 2x4 | 16E54'20" | 52N27'33" | WGS84 | 105 | 112 | V | 4 | 30 | 1 | ND | 0 | 0 | 0 | 0 | 0 | 0 | 0 | 0 | 0 | 0 | 0 | 0 | 0 | 0 | 0 | 0 | 0 | 0 | 0 | 0 | 0 | 0 | 0 | 0 | 0 | 0 | 0 | 0 | 0 | 0 | 0 | 0 | 0 | 0 | 0 | 0 | 3034251
412 | Dec. zmieniająca | DC.WRT.5101.804.2024.2 | 2025-03-03 | 2025-03-04 | 2025-12-08 | Emitel S.A. | POLSKIE RADIO - REGIONALNA ROZGŁOŚNIA W POZNANIU "RADIO POZNAŃ" S.A. w likwidacji | Radio Regionalne | 1424552 | 100.90 | Poznań Śrem | Poznań Śrem | WIELKOPOLSKIE | NR 8212 | 11,407 | 7500100022 | 8x4 | 16E59'03" | 52N07'02" | WGS84 | 87 | 234 | H | 4 | 50.8 | 120.2264 | D | 1,3 | 0,3 | 1,2 | 3,2 | 3,4 | 1,9 | 1,9 | 3,5 | 3,2 | 1,1 | 0,1 | 1 | 2,8 | 2,8 | 1,4 | 1,4 | 2,8 | 2,8 | 0,9 | 0 | 1 | 3 | 3,1 | 1,6 | 1,6 | 3 | 2,9 | 1 | 0,2 | 1,2 | 3,2 | 3,2 | 1,8 | 1,7 | 3,2 | 3,2 | 3060943
413 | Pozwolenie | DC.WRT.5101.244.2021.2 | 2021-06-25 | 2021-06-29 | 2030-12-28 | Grupa Radiowa Agory Sp. z o.o. | Grupa Radiowa Agory Sp. z o.o.1 | Rock Radio 105,4 FM | 1424565 | 105.40 | Poznań | Poznań | WIELKOPOLSKIE | TEX1000-LIGHT | 0,392 | ERN 100/70/C | 4x2 | 16E59'23" | 52N26'08" | WGS84 | 78 | 181 | V | 4 | 30 | 1 | D | 0 | 0 | 0 | 0 | 0 | 0 | 0 | 0 | 0 | 0 | 0 | 0 | 3 | 3 | 0 | 0 | 0 | 0 | 0 | 0 | 0 | 0 | 0 | 0 | 0 | 0 | 0 | 0 | 3 | 3 | 0 | 0 | 0 | 0 | 0 | 0 | 2805877
416 | Dec. zmieniająca | DC.WRT.5101.263.2024.3 | 2024-11-25 | 2024-12-05 | 2028-06-22 | Emitel S.A. | Prowincja Warszawska Zgromadzenia Najświętszego Odkupiciela (Redemptoryści) | Radio Maryja | 1424574 | 106.80 | Poznań Śrem | Poznań Śrem | WIELKOPOLSKIE | THR9 | 10,285 | 7500100022 | 8x4 | 16E59'05" | 52N07'02" | WGS84 | 88 | 234 | H | 4 | 50.8 | 120.2264 | ND | 0 | 0 | 0 | 0 | 0 | 0 | 0 | 0 | 0 | 0 | 0 | 0 | 0 | 0 | 0 | 0 | 0 | 0 | 0 | 0 | 0 | 0 | 0 | 0 | 0 | 0 | 0 | 0 | 0 | 0 | 0 | 0 | 0 | 0 | 0 | 0 | 3025571
417 | Czasowe | DC.WRT.5101.777.2024.2 | 2025-01-30 | 2025-02-07 | 2025-07-30 | Prowincja Warszawska Zgromadzenia Najświętszego Odkupiciela (Redemptoryści) | Prowincja Warszawska Zgromadzenia Najświętszego Odkupiciela (Redemptoryści) | Radio Maryja | 1424574 | 106.80 | Poznań Piątkowo | Poznań, ul. Szymanowskiego 17 | WIELKOPOLSKIE | EXC600GX | 0,571 | K750112 | 1x1 | 16E54'20" | 52N27'33" | WGS84 | 106 | 107 | V | 4 | 30 | 1 | D | 14,7 | 19,3 | 21,7 | 19 | 15,8 | 13,5 | 10,6 | 7,5 | 5,1 | 3,3 | 1,5 | 0,3 | 0,2 | 1,4 | 3,4 | 4,5 | 3,7 | 2,4 | 1,6 | 1,6 | 2 | 2,6 | 3,2 | 3,5 | 3,3 | 3,1 | 3,4 | 3,8 | 3,7 | 3,7 | 5,1 | 7,9 | 9,4 | 8,9 | 9,1 | 11 | 3036887
418 | Pozwolenie | DC.WRT.5101.38.2022.2 | 2022-02-15 | 2022-02-21 | 2032-02-20 | Radio Eska S.A. | Radio Eska S.A. | ESKA Poznań | 1424587 | 93.00 | Poznań | Poznań, ul. Gdyńska 54 | WIELKOPOLSKIE | EXC5000GX | 3,142 | FM 98 VH | 4x4 | 16E59'23" | 52N26'08" | WGS84 | 78 | 166 | H | 4 | 40 | 10 | ND | 0 | 0 | 0 | 0 | 0 | 0 | 0 | 0 | 0 | 0 | 0 | 0 | 0 | 0 | 0 | 0 | 0 | 0 | 0 | 0 | 0 | 0 | 0 | 0 | 0 | 0 | 0 | 0 | 0 | 0 | 0 | 0 | 0 | 0 | 0 | 0 | 2847187
419 | Pozwolenie | DZC.WRT.5101.249.2018.4 | 2018-06-07 | 2018-06-09 | 2028-06-08 | EmiTel S.A. | Eurozet Radio Sp. z o.o. | Radio ZET | 1424596 | 97.00 | Poznań Mosina | Mosina k/Poznania | WIELKOPOLSKIE | 2K5 | 2,96 | FM-03H | (6x4) | 16E51'02" | 52N14'20" | WGS84 | 70 | 132 | H | 4 | 44.8 | 30.1995 | D | 0,8 | 0,8 | 2,8 | 0,8 | 0,8 | 3 | 1,9 | 2,1 | 2,4 | 0,8 | 1 | 2,5 | 0,8 | 0,8 | 3,3 | 1,8 | 1,8 | 2,8 | 2 | 2,3 | 5,5 | 3,5 | 4,7 | 10,5 | 7 | 7,5 | 8 | 5 | 4 | 5,5 | 2 | 2 | 3,8 | 1,3 | 2 | 2,5 | 2485080
420 | Pozwolenie | DC.WRT.5101.120.2019.3 | 2019-03-29 | 2019-03-29 | 2028-06-08 | EmiTel S.A. | Eurozet Radio Sp. z o.o. | Radio ZET | 1424596 | 97.00 | Poznań Mosina | Mosina k.Poznania | WIELKOPOLSKIE | 2A5K0A | 4,075 | FM-03H | 6x4 | 16E51'02" | 52N14'20" | WGS84 | 70 | 132 | H | 4 | 44.8 | 30.1995 | D | 0,8 | 0,8 | 2,8 | 0,8 | 0,8 | 3 | 1,9 | 2,1 | 2,4 | 0,8 | 1 | 2,5 | 0,8 | 0,8 | 3,3 | 1,8 | 1,8 | 2,8 | 2 | 2,3 | 5,5 | 3,5 | 4,7 | 10,5 | 7 | 7,5 | 8 | 5 | 4 | 5,5 | 2 | 2 | 3,8 | 1,3 | 2 | 2,5 | 2692660
421 | Pozwolenie | DC.WRT.5101.477.2019.3 | 2019-12-03 | 2019-12-08 | 2029-07-02 | EmiTel S.A. | Eurozet Radio Sp. z o.o. | Meloradio 90,6 99,4 | 1424605 | 99.40 | Poznań Śrem | Poznań Śrem | WIELKOPOLSKIE | ETG2000 | 1,241 | EAP203 | 8x4 | 16E59'05" | 52N07'02" | WGS84 | 88 | 173 | H | 4 | 40.3 | 10.7152 | D | 3,6 | 4,7 | 2,1 | 0,3 | 1,2 | 3,7 | 3,2 | 1,9 | 2 | 3,5 | 5,2 | 2,6 | 0,3 | 0,7 | 2,9 | 2,9 | 1,7 | 1,6 | 2,6 | 3,7 | 2,7 | 1,7 | 3,2 | 7,5 | 7,7 | 5,7 | 5,9 | 7,9 | 9,2 | 4,5 | 1,9 | 2 | 3,3 | 2,8 | 1,8 | 2,2 | 2718720
422 | Pozwolenie | DC.WRT.5101.640.2021.2 | 2022-03-01 | 2022-03-03 | 2029-07-02 | Emitel S.A. | Eurozet Radio Sp. z o.o. | Meloradio 90,6 99,4 | 1424605 | 99.40 | Poznań Śrem | Poznań Śrem | WIELKOPOLSKIE | Ecreso FM 2000W | 1,241 | EAP-203 | 8x4 | 16E59'05" | 52N07'02" | WGS84 | 88 | 173 | H | 4 | 40.3 | 10.7152 | D | 3,6 | 4,7 | 2,1 | 0,3 | 1,2 | 3,7 | 3,2 | 1,9 | 2 | 3,5 | 5,2 | 2,6 | 0,3 | 0,7 | 2,9 | 2,9 | 1,7 | 1,6 | 2,6 | 3,7 | 2,7 | 1,7 | 3,2 | 7,5 | 7,7 | 5,7 | 5,9 | 7,9 | 9,2 | 4,5 | 1,9 | 2 | 3,3 | 2,8 | 1,8 | 2,2 | 2848713
423 | Pozwolenie | DC.WRT.5101.616.2023.3 | 2023-09-29 | 2023-09-30 | 2033-09-30 | Emitel S.A. | POLSKIE RADIO - REGIONALNA ROZGŁOŚNIA W POZNANIU "RADIO POZNAŃ" S.A. | Program Regionalny | 1424627 | 102.70 | Poznań | Poznań Piątkowo | WIELKOPOLSKIE | EXC 500GT | 0,5 | EAP 204 | 2x4 | 16E54'20" | 52N27'33" | WGS84 | 106 | 112 | V | 4 | 33 | 1.9953 | D | 0 | 0 | 0 | 3 | 3 | 3 | 3 | 3 | 0 | 0 | 0 | 0 | 0 | 0 | 0 | 0 | 0 | 0 | 0 | 0 | 3 | 3 | 0 | 0 | 0 | 0 | 0 | 0 | 0 | 0 | 0 | 0 | 0 | 0 | 0 | 0 | 2955675
424 | Pozwolenie | DC.WRT.5101.193.2019.2 | 2019-05-21 | 2019-05-21 | 2029-05-20 | Porozumienie Radiowe Poznań Sp. z o.o. | Porozumienie Radiowe Poznań Sp. z o.o. | 107,4 VOX FM | 1424640 | 107.40 | Poznań Karolin | Poznań, ul. Gdyńska 54 | WIELKOPOLSKIE | EXC1000GT | 0,366 | FM 98 VH | 4x4 | 16E59'23" | 52N26'08" | WGS84 | 78 | 166 | H | 4 | 30 | 1 | ND | 0 | 0 | 0 | 0 | 0 | 0 | 0 | 0 | 0 | 0 | 0 | 0 | 0 | 0 | 0 | 0 | 0 | 0 | 0 | 0 | 0 | 0 | 0 | 0 | 0 | 0 | 0 | 0 | 0 | 0 | 0 | 0 | 0 | 0 | 0 | 0 | 2698097
425 | Pozwolenie | DC.WRT.5101.593.2023.2 | 2023-09-07 | 2023-09-07 | 2029-05-20 | Porozumienie Radiowe Poznań Sp. z o.o. | Porozumienie Radiowe Poznań Sp. z o.o. | 107,4 VOX FM | 1424640 | 107.40 | Poznań Karolin | Poznań, ul. Gdyńska 54 | WIELKOPOLSKIE | PolyEco 1000 | 0,363 | FM 98 VH | 4x4 | 16E59'23" | 52N26'08" | WGS84 | 78 | 166 | H | 4 | 30 | 1 | ND | 0 | 0 | 0 | 0 | 0 | 0 | 0 | 0 | 0 | 0 | 0 | 0 | 0 | 0 | 0 | 0 | 0 | 0 | 0 | 0 | 0 | 0 | 0 | 0 | 0 | 0 | 0 | 0 | 0 | 0 | 0 | 0 | 0 | 0 | 0 | 0 | 2954243
426 | Pozwolenie | DC.WRT.5101.474.2021.3 | 2021-10-29 | 2021-11-01 | 2031-10-31 | Diecezja Płocka | Diecezja Płocka | KRDP - Katolickie Radio Diecezji Płockiej | 1424649 | 103.90 | Ciechanów | Ciechanów ul. Tysiąclecia 18 | MAZOWIECKIE | TEX1000LIGHT | 0,67 | APL-1 | 2x4 | 20E36'13" | 52N51'22" | WGS84 | 120 | 117 | V | 4 | 31.8 | 1.5136 | ND | 0 | 0 | 0 | 0 | 0 | 0 | 0 | 0 | 0 | 0 | 0 | 0 | 0 | 0 | 0 | 0 | 0 | 0 | 0 | 0 | 0 | 0 | 0 | 0 | 0 | 0 | 0 | 0 | 0 | 0 | 0 | 0 | 0 | 0 | 0 | 0 | 2831506
428 | Dec. zmieniająca | DC.WRT.5101.411.2023.2 | 2023-08-07 | 2023-08-07 | 2028-10-02 | Emitel S.A. | Polskie Radio S.A. | Program 1 | 1424658 | 105.90 | Przasnysz | 06-300 Przasnysz, ul. Szosa Ciechanowska 26 | MAZOWIECKIE | 2K2 | 2,5 | EAR 1250 | 4x3 | 20E51'43" | 53N00'23" | WGS84 | 123 | 80 | V | 4 | 40 | 10 | ND | 0 | 0 | 0 | 0 | 0 | 0 | 0 | 0 | 0 | 0 | 0 | 0 | 0 | 0 | 0 | 0 | 0 | 0 | 0 | 0 | 0 | 0 | 0 | 0 | 0 | 0 | 0 | 0 | 0 | 0 | 0 | 0 | 0 | 0 | 0 | 0 | 2949658
430 | Dec. zmieniająca | DC.WRT.5101.413.2023.2 | 2023-08-07 | 2023-08-07 | 2032-04-22 | Emitel S.A. | Polskie Radio S.A. | Program 2 | 1424667 | 107.10 | Przasnysz | Przasnysz | MAZOWIECKIE | ORCHESTRA 2000W | 2 | EAR 1250 | 4x3 | 20E51'50" | 53N00'24" | 1942 | 123 | 80 | V | 4 | 39 | 7.9433 | ND | 0 | 0 | 0 | 0 | 0 | 0 | 0 | 0 | 0 | 0 | 0 | 0 | 0 | 0 | 0 | 0 | 0 | 0 | 0 | 0 | 0 | 0 | 0 | 0 | 0 | 0 | 0 | 0 | 0 | 0 | 0 | 0 | 0 | 0 | 0 | 0 | 2949743
431 | Pozwolenie | DZC.WRT.5101.88.2018.4 | 2018-05-16 | 2018-05-17 | 2028-05-16 | EmiTel S.A. | Polskie Radio S.A. | PR I | 1424676 | 87.80 | Przemyśl Tatarska Góra | 37-700 Przemyśl, ul. Przemysława 33 | PODKARPACKIE | NRU 1T-100 | 0,544 | K 52 31 187 | 6x4 | 22E45'57" | 49N46'24" | WGS84 | 330 | 58 | H | 4 | 37 | 5.0119 | D | 0,8 | 1,3 | 3,1 | 4,4 | 2,4 | 1,6 | 3,5 | 0 | 0 | 0 | 0 | 0 | 0 | 0 | 0 | 0 | 0 | 0 | 0 | 0 | 0 | 0 | 0 | 0 | 0 | 0 | 0 | 0 | 0 | 0 | 0 | 0 | 0 | 0 | 0 | 0 | 2482505
432 | Pozwolenie | DC.WRT.5101.370.2024.2 | 2024-12-11 | 2024-12-12 | 2034-12-10 | Emitel S.A. | Polskie Radio S.A. | PR I | 1424676 | 87.80 | Przemyśl Tatarska Góra | 37-700 Przemyśl, ul. Przemysława 33 | PODKARPACKIE | PolyEco 1000 | 0,544 | K 52 31 187 | 6x4 | 22E45'57" | 49N46'24" | WGS84 | 330 | 58 | H | 4 | 37 | 5.0119 | D | 0,8 | 1,3 | 3,1 | 4,4 | 2,4 | 1,6 | 3,5 | 0 | 0 | 0 | 0 | 0 | 0 | 0 | 0 | 0 | 0 | 0 | 0 | 0 | 0 | 0 | 0 | 0 | 0 | 0 | 0 | 0 | 0 | 0 | 0 | 0 | 0 | 0 | 0 | 0 | 3026659
433 | Pozwolenie | DC.WRT.5101.570.2021.3 | 2021-12-22 | 2021-12-30 | 2031-07-14 | Archidiecezja Przemyska Obrządku Łacińskiego | Archidiecezja Przemyska Obrządku Łacińskiego | Radio FARA - Rozgłośnia Archidiecezji Przemyskiej | 1424685 | 98.20 | Średnia k. Przemyśla | Średnia k. Przemyśla | PODKARPACKIE | TX3K5-SS | 2,3 | K523417 | 2x3 | 22E34'20" | 49N50'19" | WGS84 | 410 | 48 | H | 4 | 37 | 5.0119 | D | 7 | 0 | 0 | 0 | 0 | 0 | 0 | 0 | 0 | 0 | 0 | 0 | 0 | 0 | 0 | 0 | 0 | 0 | 0 | 0 | 0 | 0 | 0 | 5 | 5 | 4 | 4 | 5 | 5 | 5 | 3 | 3 | 0 | 6 | 6 | 5,5 | 2844395
434 | Pozwolenie | DZC.WRT.5101.89.2018.3 | 2018-05-16 | 2018-05-17 | 2028-05-16 | EmiTel S.A. | Polskie Radio S.A. | Program 3 | 1424698 | 99.60 | Przemyśl Tatarska Góra | 37-700 Przemyśl, ul. Przemysława 33 | PODKARPACKIE | NRU 1T-100 | 0,5 | K 52 31 187 | 6x4 | 22E45'57" | 49N46'24" | WGS84 | 330 | 58 | H | 4 | 37 | 5.0119 | D | 0 | 0 | 3 | 3 | 0 | 0 | 0 | 0 | 0 | 0 | 0 | 0 | 0 | 0 | 0 | 0 | 0 | 0 | 0 | 0 | 0 | 0 | 0 | 0 | 0 | 0 | 0 | 0 | 0 | 0 | 0 | 0 | 0 | 0 | 0 | 0 | 2482492
435 | Pozwolenie | DC.WRT.5101.291.2024.2 | 2024-12-05 | 2024-12-10 | 2034-12-05 | Emitel S.A. | Polskie Radio - S.A. w likwidacji | Program 3 | 1424698 | 99.60 | Przemyśl Tatarska Góra | Przemyśl, ul. Przemysława 33 | PODKARPACKIE | PolyEco 500 | 0,5 | K 52 31 187 | 6x4 | 22E45'57" | 49N46'24" | WGS84 | 330 | 58 | H | 4 | 37 | 5.0119 | D | 0 | 0 | 3 | 3 | 0 | 0 | 0 | 0 | 0 | 0 | 0 | 0 | 0 | 0 | 0 | 0 | 0 | 0 | 0 | 0 | 0 | 0 | 0 | 0 | 0 | 0 | 0 | 0 | 0 | 0 | 0 | 0 | 0 | 0 | 0 | 0 | 3026384
436 | Pozwolenie | DZC.WRT.5101.292.2017.3 | 2017-10-09 | 2017-10-11 | 2027-07-19 | EmiTel Sp. z o.o. | "Polskie Radio Rzeszów" - Rozgłośnia Regionalna w Rzeszowie S.A. | Radio Rezonans | 1424707 | 102.00 | Przemyśl Tatarska Góra | 37-700 Przemyśl, ul. Przemysłowa 33 | PODKARPACKIE | NRU 1T-100 | 0,9 | K 52 31 187 | 6x4 | 22E45'57" | 49N46'25" | WGS84 | 347 | 58 | H | 4 | 40 | 10 | D | 0 | 0 | 0 | 6 | 6 | 6 | 6 | 0 | 0 | 4 | 0 | 0 | 2,2 | 0 | 0 | 0 | 0 | 0 | 0 | 0 | 0 | 0 | 0 | 0 | 0 | 0 | 0 | 0 | 0 | 0 | 0 | 0 | 0 | 0 | 0 | 0 | 2382532
437 | Pozwolenie | DC.WRT.5101.798.2024.3 | 2025-02-27 | 2025-02-28 | 2035-02-28 | Emitel S.A. | "Polskie Radio Rzeszów" - Rozgłośnia Regionalna w Rzeszowie S.A. w likwidacji | Radio Rezonans | 1424707 | 102.00 | Przemyśl Tatarska Góra | 37-700 Przemyśl, ul. Przemysłowa 33 | PODKARPACKIE | PolyEco 1000 | 0,9 | K 52 31 187 | 6x4 | 22E45'57" | 49N46'25" | WGS84 | 347 | 58 | H | 4 | 40 | 10 | D | 0 | 0 | 0 | 6 | 6 | 6 | 6 | 0 | 0 | 4 | 0 | 0 | 2,2 | 0 | 0 | 0 | 0 | 0 | 0 | 0 | 0 | 0 | 0 | 0 | 0 | 0 | 0 | 0 | 0 | 0 | 0 | 0 | 0 | 0 | 0 | 0 | 3056042
438 | Pozwolenie | DZC.WRT.5101.135.2018.2 | 2018-05-22 | 2018-05-26 | 2028-05-25 | EmiTel S.A. | Radio Muzyka Fakty Grupa RMF Sp. z o.o. sp. k. | RMF FM | 1424716 | 103.40 | Przemyśl Tatarska Góra | Przemyśl G. Tatarska | PODKARPACKIE | NR 8200 | 0,87 | K 52 31 187 | (6x4) | 22E45'57" | 49N46'25" | WGS84 | 347 | 58 | H | 4 | 40 | 10 | D | 0 | 0 | 0 | 6 | 6 | 6 | 6 | 0 | 0 | 0 | 0 | 0 | 2,2 | 0 | 0 | 0 | 0 | 0 | 0 | 0 | 0 | 0 | 0 | 0 | 0 | 0 | 0 | 0 | 0 | 0 | 0 | 0 | 0 | 0 | 0 | 0 | 2482153
439 | Pozwolenie | DZC.WRT.5101.251.2018.4 | 2018-06-07 | 2018-06-09 | 2028-06-08 | EmiTel S.A. | Eurozet Radio Sp. z o.o. | Radio ZET | 1424725 | 107.90 | Przemyśl Tatarska Góra | Przemyśl G. Tatarska | PODKARPACKIE | NRM-1T | 0,77 | K 52 31 187 | (6x4) | 22E45'57" | 49N46'25" | WGS84 | 347 | 58 | H | 4 | 40 | 10 | D | 1,1 | 1,5 | 3,3 | 5,8 | 3,2 | 2 | 4,8 | 8,5 | 5,7 | 4,1 | 5,7 | 8,5 | 4,8 | 2 | 3,2 | 5,8 | 3,3 | 1,5 | 1,1 | 1,7 | 4 | 3,9 | 0,4 | 0,6 | 4,4 | 4,5 | 1,9 | 1,1 | 1,9 | 4,5 | 4,4 | 0,6 | 0,4 | 3,9 | 4 | 1,7 | 2485090
440 | Pozwolenie | DC.WRT.5101.137.2019.3 | 2019-04-15 | 2019-04-15 | 2028-06-08 | EmiTel S.A. | Eurozet Radio Sp. z o.o. | Radio ZET | 1424725 | 107.90 | Przemyśl Tatarska Góra | Przemyśl G. Tatarska | PODKARPACKIE | EXC1000GX | 0,77 | K 52 31 187 | 6x4 | 22E45'57" | 49N46'25" | WGS84 | 347 | 58 | H | 4 | 40 | 10 | D | 1,1 | 1,5 | 3,3 | 5,8 | 3,2 | 2 | 4,8 | 8,5 | 5,7 | 4,1 | 5,7 | 8,5 | 4,8 | 2 | 3,2 | 5,8 | 3,3 | 1,5 | 1,1 | 1,7 | 4 | 3,9 | 0,4 | 0,6 | 4,4 | 4,5 | 1,9 | 1,1 | 1,9 | 4,5 | 4,4 | 0,6 | 0,4 | 3,9 | 4 | 1,7 | 2694517
441 | Pozwolenie | DC.WRT.5101.392.2020.4 | 2020-10-02 | 2020-10-02 | 2030-07-31 | Emitel S.A. | Polskie Radio Regionalna Rozgłośnia w Krakowie - Radio Kraków S.A. | Radio Regionalne | 1424734 | 87.60 | Rabka | Rabka G. Luboń Wielki | MAŁOPOLSKIE | EXC1000GT | 1 | K 52 31 187 | 4x4 | 19E59'41" | 49N39'13" | 1942 | 1021 | 32 | H | 4 | 37 | 5.0119 | ND | 0 | 0 | 0 | 0 | 0 | 0 | 0 | 0 | 0 | 0 | 0 | 0 | 0 | 0 | 0 | 0 | 0 | 0 | 0 | 0 | 0 | 0 | 0 | 0 | 0 | 0 | 0 | 0 | 0 | 0 | 0 | 0 | 0 | 0 | 0 | 0 | 2767492
442 | Pozwolenie | DC.WRT.5101.13.2019.7 | 2019-02-07 | 2019-02-07 | 2029-02-07 | EmiTel S.A. | Polskie Radio S.A. | Program 2 | 1424747 | 90.40 | Rabka Luboń Wielki | Rabka-Zdrój | MAŁOPOLSKIE | EXC1000GT | 0,996 | K 52 31 187 | 4x4 | 19E59'31" | 49N39'11" | WGS84 | 1011 | 32 | H | 4 | 37 | 5.0119 | ND | 0 | 0 | 0 | 0 | 0 | 0 | 0 | 0 | 0 | 0 | 0 | 0 | 0 | 0 | 0 | 0 | 0 | 0 | 0 | 0 | 0 | 0 | 0 | 0 | 0 | 0 | 0 | 0 | 0 | 0 | 0 | 0 | 0 | 0 | 0 | 0 | 2687397
443 | Pozwolenie | DZC.WRT.5101.528.2018.6 | 2018-12-28 | 2019-01-02 | 2028-12-28 | EmiTel S.A. | Polskie Radio S.A. | Program 1 | 1424760 | 93.40 | Rabka Luboń Wielki | 34-700 Rabka-Zdrój | MAŁOPOLSKIE | EXC1000GT | 0,9 | K 52 31 187 | 4x4 | 19E59'31" | 49N39'11" | WGS84 | 1011 | 32 | H | 4 | 37 | 5.0119 | ND | 0 | 0 | 0 | 0 | 0 | 0 | 0 | 0 | 0 | 0 | 0 | 0 | 0 | 0 | 0 | 0 | 0 | 0 | 0 | 0 | 0 | 0 | 0 | 0 | 0 | 0 | 0 | 0 | 0 | 0 | 0 | 0 | 0 | 0 | 0 | 0 | 2675557
444 | Pozwolenie | DC.WRT.5101.94.2021.4 | 2021-04-14 | 2021-04-14 | 2028-06-22 | Emitel S.A. | Prowincja Warszawska Zgromadzenia Najświętszego Odkupiciela (Redemptoryści) | Radio Maryja | 1424773 | 100.70 | Rabka Luboń Wielki | Rabka Góra Luboń Wielki | MAŁOPOLSKIE | EXC1000GX | 0,84 | K 52 31 187 | 4x4 | 19E59'34" | 49N39'12" | WGS84 | 1021 | 32 | H | 4 | 37 | 5.0119 | ND | 0 | 0 | 0 | 0 | 0 | 0 | 0 | 0 | 0 | 0 | 0 | 0 | 0 | 0 | 0 | 0 | 0 | 0 | 0 | 0 | 0 | 0 | 0 | 0 | 0 | 0 | 0 | 0 | 0 | 0 | 0 | 0 | 0 | 0 | 0 | 0 | 2793103
445 | Pozwolenie | DC.WRT.5101.792.2022.5 | 2022-09-29 | 2022-09-29 | 2029-11-17 | Emitel S.A. | Archidiecezja Krakowska | Radio Plus Podhale | 1424786 | 102.70 | Rabka Luboń Wielki | Rabka Luboń Wielki | MAŁOPOLSKIE | Ecreso FM 1000W | 0,992 | K 52 31 187 | 4x4 | 19E59'34" | 49N39'12" | WGS84 | 1021 | 32 | H | 4 | 37 | 5.0119 | ND | 0 | 0 | 0 | 0 | 0 | 0 | 0 | 0 | 0 | 0 | 0 | 0 | 0 | 0 | 0 | 0 | 0 | 0 | 0 | 0 | 0 | 0 | 0 | 0 | 0 | 0 | 0 | 0 | 0 | 0 | 0 | 0 | 0 | 0 | 0 | 0 | 2888562
446 | Pozwolenie | DZC.WRT.5101.136.2018.2 | 2018-05-22 | 2018-05-26 | 2028-05-25 | EmiTel S.A. | Radio Muzyka Fakty Grupa RMF Sp. z o.o. sp. k. | RMF FM | 1424799 | 104.70 | Rabka Luboń Wielki | Rabka Luboń Wielki | MAŁOPOLSKIE | NRU 1T-100 | 0,5 | K 52 31 187 | (4x4) | 19E59'34" | 49N39'12" | WGS84 | 1021 | 32 | H | 4 | 34.8 | 3.02 | D | 0,9 | 0,4 | 2,1 | 3,6 | 2,2 | 1,1 | 1,6 | 3,3 | 3,2 | 1 | 0,5 | 2,2 | 3,4 | 1,9 | 0,9 | 1,4 | 3,1 | 3 | 0,7 | 0,2 | 1,8 | 3 | 1,6 | 0,5 | 1 | 2,6 | 2,5 | 0,5 | 0,2 | 2 | 3,4 | 1,8 | 0,7 | 1,2 | 2,8 | 2,9 | 2482158
447 | Pozwolenie | DC.WRT.5101.75.2021.3 | 2021-04-06 | 2021-04-08 | 2028-05-25 | Emitel S.A. | Radio Muzyka Fakty Grupa RMF Sp. z o.o. sp. k. | RMF FM | 1424799 | 104.70 | Rabka Luboń Wielki | Rabka Luboń Wielki | MAŁOPOLSKIE | NRU 050T-100 | 0,5 | K 52 31 187 | 4x4 | 19E59'34" | 49N39'12" | WGS84 | 1021 | 32 | H | 4 | 34.8 | 3.02 | D | 0,9 | 0,4 | 2,1 | 3,6 | 2,2 | 1,1 | 1,6 | 3,3 | 3,2 | 1 | 0,5 | 2,2 | 3,4 | 1,9 | 0,9 | 1,4 | 3,1 | 3 | 0,7 | 0,2 | 1,8 | 3 | 1,6 | 0,5 | 1 | 2,6 | 2,5 | 0,5 | 0,2 | 2 | 3,4 | 1,8 | 0,7 | 1,2 | 2,8 | 2,9 | 2791477
448 | Pozwolenie | DC.WRT.5101.804.2023.2 | 2023-12-07 | 2023-12-07 | 2028-05-25 | Emitel S.A. | Radio Muzyka Fakty Grupa RMF Sp. z o.o. sp. k. | RMF FM | 1424799 | 104.70 | Rabka Luboń Wielki | Rabka Luboń Wielki | MAŁOPOLSKIE | Ecreso FM 600W AiO Series | 0,564 | K 52 31 187 | 4x4 | 19E59'34" | 49N39'12" | WGS84 | 1021 | 32 | H | 4 | 34.8 | 3.02 | D | 0,9 | 0,4 | 2,1 | 3,6 | 2,2 | 1,1 | 1,6 | 3,3 | 3,2 | 1 | 0,5 | 2,2 | 3,4 | 1,9 | 0,9 | 1,4 | 3,1 | 3 | 0,7 | 0,2 | 1,8 | 3 | 1,6 | 0,5 | 1 | 2,6 | 2,5 | 0,5 | 0,2 | 2 | 3,4 | 1,8 | 0,7 | 1,2 | 2,8 | 2,9 | 2960554
449 | Pozwolenie | DC.WRT.5101.372.2021.6 | 2021-09-24 | 2021-09-24 | 2031-07-14 | Diecezja Opolska | Diecezja Opolska | RADIO DOXA | 1424812 | 87.80 | Racibórz | Racibórz, ul. Kozielska 10A | ŚLĄSKIE | TX-250 | 0,071 | ANA-2 | 1x1 | 18E12'18" | 50N05'59" | WGS84 | 228 | 63 | V | 4 | 20 | 0.1 | ND | 0 | 0 | 0 | 0 | 0 | 0 | 0 | 0 | 0 | 0 | 0 | 0 | 0 | 0 | 0 | 0 | 0 | 0 | 0 | 0 | 0 | 0 | 0 | 0 | 0 | 0 | 0 | 0 | 0 | 0 | 0 | 0 | 0 | 0 | 0 | 0 | 2829400
450 | Pozwolenie | DC.WRT.5101.699.2022.4 | 2022-07-06 | 2022-07-06 | 2032-02-08 | Radio SILESIA Sp. z o.o. | Diecezja Gliwicka | Radio Silesia | 1424825 | 96.20 | Zabrze | Zabrze ul. Wolności 416 | ŚLĄSKIE | PJ2000M-C; TEX30LCD/S | 2 | ERN-100/70/c | 1x2+3x1 | 18E48'44" | 50N17'57" | WGS84 | 274 | 190 | V | 4 | 33 | 1.9953 | ND | 0 | 0 | 0 | 0 | 0 | 0 | 0 | 0 | 0 | 0 | 0 | 0 | 0 | 0 | 0 | 0 | 0 | 0 | 0 | 0 | 0 | 0 | 0 | 0 | 0 | 0 | 0 | 0 | 0 | 0 | 0 | 0 | 0 | 0 | 0 | 0 | 2881987
451 | Pozwolenie | DC.WRT.5101.110.2024.2 | 2024-05-31 | 2024-06-01 | 2034-06-01 | Emitel S.A. | Polskie Radio - Regionalna Rozgłośnia w Katowicach "Radio Katowice" S.A. w likwidacji | Radio Regionalne | 1424838 | 97.00 | Racibórz | Racibórz, ul. Cmentarna | ŚLĄSKIE | EXC500GT | 0,24 | ERN 100/70C | 3x1 | 18E11'31" | 50N05'10" | WGS84 | 250 | 35 | V | 4 | 30 | 1 | D | 0 | 0 | 0 | 0 | 0 | 0 | 0 | 0,1 | 0,2 | 0,4 | 0,7 | 1,2 | 1,8 | 2,5 | 3,4 | 4,3 | 5,2 | 5,9 | 6,4 | 6,7 | 6,8 | 6,8 | 6,8 | 6,7 | 6,4 | 5,9 | 5,2 | 4,3 | 3,4 | 2,5 | 1,8 | 1,2 | 0,7 | 0,4 | 0,2 | 0,1 | 3006353
452 | Pozwolenie | DZC.WRT.5101.526.2018.4 | 2018-11-20 | 2018-11-27 | 2028-08-17 | Radio VANESSA Sp. z o.o. | Radio VANESSA Sp. z o.o. | Radio VANESSA | 1424851 | 100.30 | Racibórz Strzybnik | Strzybnik k/ Raciborza, ul. Strzybniczek 1 | ŚLĄSKIE | EXC3000GT | 1,45 | K 762943 | 4x1 | 18E09'09" | 50N07'16" | WGS84 | 269 | 45 | V | 4 | 34.8 | 3.02 | ND | 0 | 0 | 0 | 0 | 0 | 0 | 0 | 0 | 0 | 0 | 0 | 0 | 0 | 0 | 0 | 0 | 0 | 0 | 0 | 0 | 0 | 0 | 0 | 0 | 0 | 0 | 0 | 0 | 0 | 0 | 0 | 0 | 0 | 0 | 0 | 0 | 2505358
453 | Pozwolenie | DC.WRT.5101.299.2024.3 | 2024-12-13 | 2024-12-13 | 2028-08-17 | Radio VANESSA Sp. z o.o. | Radio VANESSA Sp. z o.o. | Radio VANESSA | 1424851 | 100.30 | Racibórz Strzybnik | Strzybnik k/ Raciborza, ul. Strzybniczek 1 | ŚLĄSKIE | RT-FMS-2001 | 1,461 | K 762943 | 4x1 | 18E09'09" | 50N07'16" | WGS84 | 269 | 45 | V | 4 | 34.8 | 3.02 | ND | 0 | 0 | 0 | 0 | 0 | 0 | 0 | 0 | 0 | 0 | 0 | 0 | 0 | 0 | 0 | 0 | 0 | 0 | 0 | 0 | 0 | 0 | 0 | 0 | 0 | 0 | 0 | 0 | 0 | 0 | 0 | 0 | 0 | 0 | 0 | 0 | 3026959
454 | Pozwolenie | DC.WRT.5101.328.2021.2 | 2021-08-03 | 2021-08-18 | 2031-08-17 | Eurozet Radio Sp. z o.o. | Eurozet Radio Sp. z o.o. | AntyRadio 106,4 FM | 1424864 | 106.40 | Zabrze | EC Zabrze | ŚLĄSKIE | FM 1500W | 1,2 | ERN 100/70/c | 2x2 | 18E48'44" | 50N17'57" | WGS84 | 274 | 195 | V | 4 | 30 | 1 | D | 3 | 0 | 0 | 0 | 0 | 0 | 0 | 0 | 0 | 0 | 0 | 0 | 0 | 0 | 0 | 2 | 2 | 0 | 6 | 6 | 0 | 0 | 1 | 0 | 0 | 0 | 0 | 0 | 0 | 0 | 0 | 0 | 0 | 3 | 3 | 3 | 2820179
455 | Pozwolenie | DC.WRT.5101.116.2024.3 | 2024-06-11 | 2024-06-12 | 2034-06-11 | Emitel S.A. | Polskie Radio - S.A. w likwidacji | Program 2 | 1424877 | 100.30 | Radom | Radom ul. Przytycka | MAZOWIECKIE | EXC 250 GT | 0,25 | EAR 203 | 4x3 | 21E06'46" | 51N24'34" | WGS84 | 170 | 125 | H | 4 | 30 | 1 | D | 4 | 2,4 | 1,1 | 0,3 | 0 | 0,1 | 0,7 | 1,7 | 3,7 | 3,7 | 2,8 | 3,3 | 3,8 | 2,4 | 1,1 | 0,3 | 0 | 0,1 | 0,7 | 1,7 | 3,7 | 3,7 | 2,8 | 3,3 | 3,8 | 2,4 | 1,1 | 0,3 | 0 | 0,1 | 0,7 | 1,7 | 3,5 | 3,4 | 2,8 | 3,5 | 3006836
456 | Pozwolenie | DC.WRT.5101.111.2020.5 | 2020-05-27 | 2020-05-28 | 2030-05-28 | Emitel S.A. | Polskie Radio S.A. | Program 1 | 1424890 | 104.50 | Radom | Radom ul. Przytycka 2 | MAZOWIECKIE | Ecreso FM 100W | 0,1 | K524017 | 1x3 | 21E06'50" | 51N24'29" | WGS84 | 168 | 118 | H | 4 | 20 | 0.1 | D | 11,5 | 8 | 0 | 0 | 0 | 0 | 0 | 0 | 0 | 0 | 0 | 0 | 0 | 0 | 0 | 0 | 0 | 0 | 0 | 0 | 0 | 0 | 0 | 0 | 0 | 0 | 0 | 0 | 5 | 5,5 | 4 | 0 | 0 | 0 | 8,5 | 11,5 | 2740689
457 | Pozwolenie | DC.WRT.5101.40.2022.2 | 2022-02-17 | 2022-02-21 | 2032-02-20 | Radio Eska S.A. | Radio Eska S.A. | ESKA Leszno | 1424903 | 102.00 | Leszno | Leszno, ul. Dekana 3 | WIELKOPOLSKIE | EXC1000GT | 0,427 | ERN 100/70/C | 2x1 | 16E35'44" | 51N50'25" | WGS84 | 91 | 76 | V | 4 | 30 | 1 | ND | 0 | 0 | 0 | 0 | 0 | 0 | 0 | 0 | 0 | 0 | 0 | 0 | 0 | 0 | 0 | 0 | 0 | 0 | 0 | 0 | 0 | 0 | 0 | 0 | 0 | 0 | 0 | 0 | 0 | 0 | 0 | 0 | 0 | 0 | 0 | 0 | 2847324
458 | Pozwolenie | DC.WRT.5101.404.2021.3 | 2021-09-14 | 2021-09-20 | 2031-07-14 | Diecezja Kaliska | Diecezja Kaliska | Radio Rodzina Diecezji Kaliskiej | 1424912 | 103.10 | Kalisz Chełmce | Kalisz Chełmce | WIELKOPOLSKIE | TX2K5-SS | 1,11 | K 762943 | 1x1 | 18E10'02" | 51N42'04" | WGS84 | 180 | 41 | V | 4 | 30 | 1 | ND | 0 | 0 | 0 | 0 | 0 | 0 | 0 | 0 | 0 | 0 | 0 | 0 | 0 | 0 | 0 | 0 | 0 | 0 | 0 | 0 | 0 | 0 | 0 | 0 | 0 | 0 | 0 | 0 | 0 | 0 | 0 | 0 | 0 | 0 | 0 | 0 | 2828589
459 | Pozwolenie | DC.WRT.5101.865.2022.3 | 2022-12-02 | 2022-12-04 | 2032-12-02 | Anna Obertaniec prowadząca działalność gospodarczą pod firmą Operator FM Anna Obertaniec | Polskie Radio S.A. | Program 4 - Polskie Radio 24 | 1424921 | 107.90 | Leszno | Leszno ul. Dekana 3 | WIELKOPOLSKIE | ETG-500MPX | 0,41 | ERN 100/70/C | 2x1 | 16E35'51" | 51N50'27" | WGS84 | 91 | 76 | V | 4 | 30 | 1 | D | 0 | 0 | 0 | 0 | 0 | 0 | 0 | 0 | 0 | 0 | 0 | 0 | 0 | 4 | 4 | 4 | 0 | 0 | 0 | 0 | 0 | 0 | 0 | 0 | 0 | 0 | 0 | 0 | 0 | 0 | 0 | 0 | 0 | 0 | 0 | 0 | 2893005
460 | Pozwolenie | DC.WRT.5101.120.2020.4 | 2020-05-21 | 2020-05-21 | 2030-05-20 | Emitel S.A. | Polskie Radio S.A. | Program 1 | 1424934 | 88.00 | Rzeszów Sucha Góra | Rzeszów Sucha Góra | PODKARPACKIE | NR 8212 | 11,215 | EAR 203 | 9x8 | 21E48'56" | 49N45'23" | 1942 | 585 | 53 | H | 4 | 50.8 | 120.2264 | ND | 0 | 0 | 0 | 0 | 0 | 0 | 0 | 0 | 0 | 0 | 0 | 0 | 0 | 0 | 0 | 0 | 0 | 0 | 0 | 0 | 0 | 0 | 0 | 0 | 0 | 0 | 0 | 0 | 0 | 0 | 0 | 0 | 0 | 0 | 0 | 0 | 2738043
461 | Pozwolenie | DC.WRT.5101.117.2020.4 | 2020-05-20 | 2020-05-21 | 2030-05-18 | Emitel S.A. | "Polskie Radio Rzeszów" - Rozgłośnia Regionalna w Rzeszowie S.A. | Radio Regionalne | 1424943 | 90.50 | Rzeszów Sucha Góra | Rzeszów Sucha Góra | PODKARPACKIE | NR 8212 | 11,175 | EAR 203 | 9x8 | 21E48'56" | 49N45'23" | 1942 | 585 | 53 | H | 4 | 50.8 | 120.2264 | ND | 0 | 0 | 0 | 0 | 0 | 0 | 0 | 0 | 0 | 0 | 0 | 0 | 0 | 0 | 0 | 0 | 0 | 0 | 0 | 0 | 0 | 0 | 0 | 0 | 0 | 0 | 0 | 0 | 0 | 0 | 0 | 0 | 0 | 0 | 0 | 0 | 2737894
462 | Pozwolenie | DC.WRT.5101.119.2020.4 | 2020-05-20 | 2020-05-21 | 2030-05-20 | Emitel S.A. | Polskie Radio S.A. | Program 3 | 1424952 | 92.00 | Rzeszów Sucha Góra | Rzeszów Sucha Góra | PODKARPACKIE | NR 8212 | 11,285 | EAR 203 | 9x8 | 21E48'56" | 49N45'23" | 1942 | 585 | 53 | H | 4 | 50.8 | 120.2264 | ND | 0 | 0 | 0 | 0 | 0 | 0 | 0 | 0 | 0 | 0 | 0 | 0 | 0 | 0 | 0 | 0 | 0 | 0 | 0 | 0 | 0 | 0 | 0 | 0 | 0 | 0 | 0 | 0 | 0 | 0 | 0 | 0 | 0 | 0 | 0 | 0 | 2738008
463 | Pozwolenie | DZC.WRT.5101.137.2018.2 | 2018-05-22 | 2018-05-26 | 2028-05-25 | EmiTel S.A. | Radio Muzyka Fakty Grupa RMF Sp. z o.o. sp. k. | RMF FM | 1424961 | 100.10 | Rzeszów Sucha Góra | Rzeszów Sucha Góra | PODKARPACKIE | NR 8207 | 10 | EAR 203 | (9x8) | 21E48'49" | 49N45'22" | WGS84 | 585 | 55 | H | 4 | 50.8 | 120.2264 | D | 4,5 | 2,1 | 0,4 | 1,4 | 3,3 | 4 | 0,9 | 0,5 | 1,6 | 4 | 1,8 | 0,5 | 1,9 | 4,5 | 4,1 | 0,3 | 0,5 | 2,1 | 4,5 | 2,1 | 0,4 | 1,4 | 3,3 | 4 | 0,9 | 0,5 | 1,6 | 4 | 1,8 | 0,5 | 1,9 | 4,5 | 4,1 | 0,3 | 0,5 | 2,1 | 2482163
464 | Pozwolenie | DC.WRT.5101.510.2020.3 | 2020-12-30 | 2020-12-30 | 2030-12-19 | Emitel S.A. | Radio Eska S.A. | ESKA Rzeszów | 1424970 | 104.90 | Rzeszów Sucha Góra | Rzeszów Sucha Góra | PODKARPACKIE | EXC1000GT | 0,84 | EAR 203 | 9x8 | 21E48'49" | 49N45'22" | WGS84 | 589 | 55 | H | 4 | 40 | 10 | D | 5,5 | 2 | 0,2 | 1,9 | 4,4 | 4,4 | 0,5 | 0,8 | 2,6 | 5,3 | 1,8 | 0,3 | 2,2 | 5 | 4,4 | 0,2 | 0,8 | 2,9 | 5,5 | 2 | 0,2 | 1,9 | 4,4 | 4,4 | 0,5 | 0,8 | 2,6 | 5,3 | 1,8 | 0,3 | 2,2 | 5 | 4,4 | 0,2 | 0,8 | 2,9 | 2779587
465 | Pozwolenie | DC.WRT.5101.45.2025.2 | 2025-05-23 | 2025-05-27 | 2030-12-19 | Emitel S.A. | Radio Eska S.A. | ESKA Rzeszów | 1424970 | 104.90 | Rzeszów Sucha Góra | Rzeszów Sucha Góra | PODKARPACKIE | ORCHESTRA 1000 | 0,84 | EAR 203 | 9x8 | 21E48'49" | 49N45'22" | WGS84 | 589 | 55 | H | 4 | 40 | 10 | D | 5,5 | 2 | 0,2 | 1,9 | 4,4 | 4,4 | 0,5 | 0,8 | 2,6 | 5,3 | 1,8 | 0,3 | 2,2 | 5 | 4,4 | 0,2 | 0,8 | 2,9 | 5,5 | 2 | 0,2 | 1,9 | 4,4 | 4,4 | 0,5 | 0,8 | 2,6 | 5,3 | 1,8 | 0,3 | 2,2 | 5 | 4,4 | 0,2 | 0,8 | 2,9 | 3071100
466 | Pozwolenie | DZC.WRT.5101.254.2018.4 | 2018-06-07 | 2018-06-09 | 2028-06-08 | EmiTel S.A. | Eurozet Radio Sp. z o.o. | Radio ZET | 1424980 | 107.40 | Rzeszów Sucha Góra | Rzeszów Sucha Góra | PODKARPACKIE | NR 8202 | 2,215 | EAR 203 | (9x8) | 21E48'49" | 49N45'22" | WGS84 | 585 | 55 | H | 4 | 44.8 | 30.1995 | D | 6,1 | 1,8 | 0,1 | 2,2 | 5 | 4,4 | 0,2 | 1 | 3,4 | 6,1 | 1,8 | 0,1 | 2,2 | 5 | 4,4 | 0,2 | 1 | 3,4 | 6,1 | 1,8 | 0,1 | 2,2 | 5 | 4,4 | 0,2 | 1 | 3,4 | 6,1 | 1,8 | 0,1 | 2,2 | 5 | 4,4 | 0,2 | 1 | 3,4 | 2485105
467 | Pozwolenie | DC.WRT.5101.405.2021.4 | 2021-09-20 | 2021-09-22 | 2031-08-07 | Diecezja Rzeszowska | Diecezja Rzeszowska | VIA - Katolickie Radio Rzeszów | 1425037 | 103.80 | Malawa k/Rzeszowa | 36-007 Malawa k/Rzeszowa Wzgórze Magdalenka | PODKARPACKIE | EKA4000 | 4,11 | K762943 | 4x1 | 22E07'41" | 50N00'41" | WGS84 | 363 | 45 | V | 4 | 40 | 10 | ND | 0 | 0 | 0 | 0 | 0 | 0 | 0 | 0 | 0 | 0 | 0 | 0 | 0 | 0 | 0 | 0 | 0 | 0 | 0 | 0 | 0 | 0 | 0 | 0 | 0 | 0 | 0 | 0 | 0 | 0 | 0 | 0 | 0 | 0 | 0 | 0 | 2828831
468 | Pozwolenie | DC.WRT.5101.853.2023.2 | 2024-01-29 | 2024-02-05 | 2031-08-07 | Diecezja Rzeszowska | Diecezja Rzeszowska | VIA - Katolickie Radio Rzeszów | 1425037 | 103.80 | Malawa k. Rzeszowa | Malawa k. Rzeszowa | PODKARPACKIE | MIZAR3O + FPA8F | 4,11 | K762943 | 4x1 | 22E07'41" | 50N00'41" | WGS84 | 363 | 45 | V | 4 | 40 | 10 | ND | 0 | 0 | 0 | 0 | 0 | 0 | 0 | 0 | 0 | 0 | 0 | 0 | 0 | 0 | 0 | 0 | 0 | 0 | 0 | 0 | 0 | 0 | 0 | 0 | 0 | 0 | 0 | 0 | 0 | 0 | 0 | 0 | 0 | 0 | 0 | 0 | 2988924
469 | Pozwolenie | DC.WRT.5101.204.2019.2 | 2019-05-27 | 2019-05-28 | 2029-05-27 | EmiTel S.A. | Polskie Radio S.A. | Program 1 | 1425063 | 88.30 | Siedlce Łosice | Chotycze | MAZOWIECKIE | EXC3000GX | 2,71 | AT12-223 | 12x3 | 22E46'58" | 52N11'08" | WGS84 | 185 | 176 | H | 4 | 44.8 | 30.1995 | ND | 0 | 0 | 0 | 0 | 0 | 0 | 0 | 0 | 0 | 0 | 0 | 0 | 0 | 0 | 0 | 0 | 0 | 0 | 0 | 0 | 0 | 0 | 0 | 0 | 0 | 0 | 0 | 0 | 0 | 0 | 0 | 0 | 0 | 0 | 0 | 0 | 2699404
470 | Pozwolenie | DC.WRT.5101.50.2019.7 | 2019-02-20 | 2019-02-20 | 2029-02-20 | EmiTel S.A. | Polskie Radio S.A. | Program 3 | 1425072 | 90.50 | Siedlce Łosice | Chotycze | MAZOWIECKIE | EXC3000GX | 2,7 | AT12-223 | 12x3 | 22E46'58" | 52N11'08" | WGS84 | 185 | 176 | H | 4 | 44.8 | 30.1995 | ND | 0 | 0 | 0 | 0 | 0 | 0 | 0 | 0 | 0 | 0 | 0 | 0 | 0 | 0 | 0 | 0 | 0 | 0 | 0 | 0 | 0 | 0 | 0 | 0 | 0 | 0 | 0 | 0 | 0 | 0 | 0 | 0 | 0 | 0 | 0 | 0 | 2689724
471 | Pozwolenie | DZC.WRT.5101.138.2018.2 | 2018-05-22 | 2018-05-26 | 2028-05-25 | EmiTel S.A. | Radio Muzyka Fakty Grupa RMF Sp. z o.o. sp. k. | RMF FM | 1425081 | 91.90 | Siedlce Łosice | Siedlce Łosice | MAZOWIECKIE | NR 8205 | 2,88 | AT12-223 | (12x3) | 22E46'58" | 52N11'15" | WGS84 | 185 | 176 | H | 4 | 44.8 | 30.1995 | ND | 0 | 0 | 0 | 0 | 0 | 0 | 0 | 0 | 0 | 0 | 0 | 0 | 0 | 0 | 0 | 0 | 0 | 0 | 0 | 0 | 0 | 0 | 0 | 0 | 0 | 0 | 0 | 0 | 0 | 0 | 0 | 0 | 0 | 0 | 0 | 0 | 2482168
472 | Pozwolenie | DC.WRT.5101.264.2021.4 | 2021-07-16 | 2021-07-16 | 2031-07-14 | Emitel S.A. | Diecezja Siedlecka | Katolickie Radio Podlasie | 1425090 | 101.70 | Siedlce Łosice | Siedlce Łosice | MAZOWIECKIE | EXC3500GX | 3,2 | AT 12-223 | 12x3 | 22E46'58" | 52N11'15" | WGS84 | 185 | 176 | H | 4 | 45.5 | 35.4813 | ND | 0 | 0 | 0 | 0 | 0 | 0 | 0 | 0 | 0 | 0 | 0 | 0 | 0 | 0 | 0 | 0 | 0 | 0 | 0 | 0 | 0 | 0 | 0 | 0 | 0 | 0 | 0 | 0 | 0 | 0 | 0 | 0 | 0 | 0 | 0 | 0 | 2809361
473 | Pozwolenie | DC.WRT.5101.140.2024.4 | 2024-07-17 | 2024-07-18 | 2026-07-31 | Emitel S.A. | Polskie Radio - Regionalna Rozgłośnia w Warszawie "Radio dla Ciebie" S.A. w likwidacji | Radio Regionalne | 1425099 | 103.40 | Siedlce Łosice | Siedlce Łosice | MAZOWIECKIE | NR 8210E | 10 | AT12-223 | 12x3 | 22E46'58" | 52N11'15" | WGS84 | 185 | 176 | H | 4 | 50.8 | 120.2264 | ND | 0 | 0 | 0 | 0 | 0 | 0 | 0 | 0 | 0 | 0 | 0 | 0 | 0 | 0 | 0 | 0 | 0 | 0 | 0 | 0 | 0 | 0 | 0 | 0 | 0 | 0 | 0 | 0 | 0 | 0 | 0 | 0 | 0 | 0 | 0 | 0 | 3013942
474 | Pozwolenie | DZC.WRT.5101.255.2018.4 | 2018-06-07 | 2018-06-09 | 2028-06-08 | EmiTel S.A. | Eurozet Radio Sp. z o.o. | Radio ZET | 1425108 | 105.40 | Siedlce Łosice | Siedlce Łosice | MAZOWIECKIE | NRM-10 | 2,63 | AT12-223 | (12x3) | 22E46'58" | 52N11'15" | WGS84 | 185 | 176 | H | 4 | 44.8 | 30.1995 | ND | 0 | 0 | 0 | 0 | 0 | 0 | 0 | 0 | 0 | 0 | 0 | 0 | 0 | 0 | 0 | 0 | 0 | 0 | 0 | 0 | 0 | 0 | 0 | 0 | 0 | 0 | 0 | 0 | 0 | 0 | 0 | 0 | 0 | 0 | 0 | 0 | 2485110
475 | Pozwolenie | DC.WRT.5101.138.2019.4 | 2019-04-15 | 2019-04-15 | 2028-06-08 | EmiTel S.A. | Eurozet Radio Sp. z o.o. | Radio ZET | 1425108 | 105.40 | Siedlce Łosice | Siedlce Łosice | MAZOWIECKIE | EXC30000GX | 2,63 | AT12-223 | 12x3 | 22E46'58" | 52N11'15" | WGS84 | 185 | 176 | H | 4 | 44.8 | 30.1995 | ND | 0 | 0 | 0 | 0 | 0 | 0 | 0 | 0 | 0 | 0 | 0 | 0 | 0 | 0 | 0 | 0 | 0 | 0 | 0 | 0 | 0 | 0 | 0 | 0 | 0 | 0 | 0 | 0 | 0 | 0 | 0 | 0 | 0 | 0 | 0 | 0 | 2694611
476 | Pozwolenie | DC.WRT.5101.877.2022.4 | 2023-01-02 | 2023-01-02 | 2031-07-26 | Centrum Kultury i Sztuki w Skierniewicach | Centrum Kultury i Sztuki w Skierniewicach | RADIO RSC | 1425117 | 88.60 | Skierniewice | Skierniewice, ul. Sobieskiego 83 | ŁÓDZKIE | TX1 | 0,85 | ANS1 | 2x2 | 20E10'15" | 51N58'18" | WGS84 | 127 | 111 | V | 4 | 30 | 1 | ND | 0 | 0 | 0 | 0 | 0 | 0 | 0 | 0 | 0 | 0 | 0 | 0 | 0 | 0 | 0 | 0 | 0 | 0 | 0 | 0 | 0 | 0 | 0 | 0 | 0 | 0 | 0 | 0 | 0 | 0 | 0 | 0 | 0 | 0 | 0 | 0 | 2928982
477 | Pozwolenie | DC.WRT.5101.302.2021.3 | 2021-08-02 | 2021-08-11 | 2031-07-14 | Diecezja Łowicka | Diecezja Łowicka | RADIO VICTORIA MIĘDZY ŁODZIĄ A WARSZAWĄ | 1425126 | 96.70 | Skierniewice | Skierniewice ul. Ks. Kard. Wyszyńskiego 12 | ŁÓDZKIE | EKA 1000 | 0,63 | EKA SP/1F | 1x1 | 20E08'38" | 51N58'19" | WGS84 | 125 | 25 | H | 4 | 30 | 1 | ND | 0 | 0 | 0 | 0 | 0 | 0 | 0 | 0 | 0 | 0 | 0 | 0 | 0 | 0 | 0 | 0 | 0 | 0 | 0 | 0 | 0 | 0 | 0 | 0 | 0 | 0 | 0 | 0 | 0 | 0 | 0 | 0 | 0 | 0 | 0 | 0 | 2819910
478 | Pozwolenie | DC.WRT.5101.523.2021.6 | 2021-12-02 | 2021-12-02 | 2031-08-31 | Prowincja Zakonu Braci Mniejszych Konwentualnych (Ojcowie Franciszkanie) | Prowincja Zakonu Braci Mniejszych Konwentualnych (Ojcowie Franciszkanie) | RADIO NIEPOKALANÓW | 1425135 | 102.70 | Skierniewice Bartniki | Skierniewice Bartniki | MAZOWIECKIE | FM5FFM-TX2000 | 0,5 | ADB4130 | 2x6 | 20E13'55" | 52N00'57" | WGS84 | 108 | 115 | H | 4 | 30 | 1 | ND | 0 | 0 | 0 | 0 | 0 | 0 | 0 | 0 | 0 | 0 | 0 | 0 | 0 | 0 | 0 | 0 | 0 | 0 | 0 | 0 | 0 | 0 | 0 | 0 | 0 | 0 | 0 | 0 | 0 | 0 | 0 | 0 | 0 | 0 | 0 | 0 | 2834818
479 | Pozwolenie | DZC.WRT.5101.583.2018.2 | 2018-12-10 | 2018-12-10 | 2028-06-22 | Prowincja Warszawska Zgromadzenia Najświętszego Odkupiciela (Redemptoryści) | Prowincja Warszawska Zgromadzenia Najświętszego Odkupiciela (Redemptoryści) | Radio Maryja | 1425144 | 88.50 | Słupsk | Słupsk ul. Grunwaldzka 1b | POMORSKIE | PJ6KPS-CA | 5,48 | K5231187 | 2x4 | 17E00'44" | 54N28'47" | WGS84 | 27 | 96 | H | 4 | 40 | 10 | ND | 0 | 0 | 0 | 0 | 0 | 0 | 0 | 0 | 0 | 0 | 0 | 0 | 0 | 0 | 0 | 0 | 0 | 0 | 0 | 0 | 0 | 0 | 0 | 0 | 0 | 0 | 0 | 0 | 0 | 0 | 0 | 0 | 0 | 0 | 0 | 0 | 2506852
480 | Pozwolenie | DC.WRT.5101.153.2019.2 | 2019-04-29 | 2019-05-06 | 2029-02-19 | Multimedia Sp. z o.o. | Multimedia Sp. z o.o. | RMF MAXXX - Pomorze | 1425157 | 91.50 | Słupsk Bierkowo | Bierkowo k. Słupska | ZACHODNIOPOMORSKIE | SR8100 | 0,397 | AJ1F, dipol pólfalowy | 2x1 | 16E56'30" | 54N29'07" | WGS84 | 55 | 124 | V | 4 | 29 | 0.79433 | D | 4 | 3,8 | 3,2 | 3 | 2,8 | 2,3 | 2 | 1 | 0,9 | 0,6 | 0,3 | 0,2 | 0,1 | 0,1 | 0,1 | 0,1 | 0,1 | 0,2 | 0,2 | 0,3 | 0,5 | 0,8 | 1,2 | 1,9 | 2,3 | 2,8 | 3 | 3,1 | 3,2 | 3,8 | 4,6 | 4,9 | 4,9 | 4,9 | 4,8 | 4,6 | 2696251
481 | Pozwolenie | DC.WRT.5101.205.2024.3 | 2024-09-09 | 2024-09-09 | 2034-09-09 | Emitel S.A. | POLSKIE RADIO - Regionalna Rozgłośnia w Koszalinie "Radio Koszalin" S.A. w likwidacji | Radio Regionalne | 1425170 | 95.30 | Słupsk | 76-200 Słupsk, ul. Koszalińska 1 | POMORSKIE | PJ1000C-LCD + PTX100-LCD | 0,52 | ERN 100 2R | 2x1 | 17E00'07" | 54N27'11" | WGS84 | 35 | 95 | V | 4 | 33 | 1.9953 | D | 0 | 0 | 0 | 0 | 0 | 0 | 0 | 2 | 2 | 2 | 0 | 0 | 0 | 0 | 0 | 0 | 0 | 0 | 0 | 0 | 0 | 0 | 0 | 8 | 8,5 | 9 | 8,5 | 0 | 0 | 0 | 0 | 0 | 0 | 0 | 0 | 0 | 3020762
482 | Pozwolenie | DZC.WRT.5101.139.2018.2 | 2018-05-22 | 2018-05-26 | 2028-05-25 | EmiTel S.A. | Radio Muzyka Fakty Grupa RMF Sp. z o.o. sp. k. | RMF FM | 1425179 | 100.90 | Słupsk EC | Słupsk, ul. Koszalińska 1 | POMORSKIE | 2K5 | 3,1 | EAR 203 | (2x4) | 17E00'01" | 54N27'09" | WGS84 | 35 | 110 | H | 4 | 40 | 10 | ND | 0 | 0 | 0 | 0 | 0 | 0 | 0 | 0 | 0 | 0 | 0 | 0 | 0 | 0 | 0 | 0 | 0 | 0 | 0 | 0 | 0 | 0 | 0 | 0 | 0 | 0 | 0 | 0 | 0 | 0 | 0 | 0 | 0 | 0 | 0 | 0 | 2482173
484 | Dec. zmieniająca | DZC.WRT.5101.388.2016.1 | 2016-10-10 | 2016-10-12 | 2025-09-07 | EmiTel Sp. z o.o. | Polskie Radio S.A. | PR I | 1425192 | 104.30 | SŁUPSK | 76-200 Słupsk ul. Koszalińska 1 | POMORSKIE | EKA1500 | 0,87 | EAR 203 | 2x4 | 17E00'14" | 54N27'12" | 1942 | 37 | 110 | H | 4 | 34.5 | 2.8184 | ND | 0 | 0 | 0 | 0 | 0 | 0 | 0 | 0 | 0 | 0 | 0 | 0 | 0 | 0 | 0 | 0 | 0 | 0 | 0 | 0 | 0 | 0 | 0 | 0 | 0 | 0 | 0 | 0 | 0 | 0 | 0 | 0 | 0 | 0 | 0 | 0 | 2288607
485 | Pozwolenie | DZC.WRT.5101.619.2018.2 | 2018-12-27 | 2019-01-04 | 2028-12-27 | BCAST Sp. z o.o. | Polskie Radio S.A. | Program 1 | 1425192 | 104.30 | SŁUPSK | Słupsk ul. Św. Klary z Asyżu 15 | POMORSKIE | ECRESO FM 2000W | 1,51 | ERN100-TEO | 3x1 | 17E00'51" | 54N28'48" | WGS84 | 29 | 105 | H | 4 | 34.5 | 2.8184 | ND | 0 | 0 | 0 | 0 | 0 | 0 | 0 | 0 | 0 | 0 | 0 | 0 | 0 | 0 | 0 | 0 | 0 | 0 | 0 | 0 | 0 | 0 | 0 | 0 | 0 | 0 | 0 | 0 | 0 | 0 | 0 | 0 | 0 | 0 | 0 | 0 | 2675484
486 | Pozwolenie | DZC.WRT.51511.345.2015.2 | 2015-09-07 | 2015-09-07 | 2025-09-07 | EmiTel Sp. z o.o. | Polskie Radio S.A. | PR IV | 1425201 | 106.80 | SŁUPSK | 76-200 Słupsk, ul. Koszalińska 1 | POMORSKIE | TX2000SS/V2 | 1,66 | EAR 203 | 2x4 | 17E00'14" | 54N27'12" | 1942 | 37 | 110 | H | 4 | 37 | 5.0119 | ND | 0 | 0 | 0 | 0 | 0 | 0 | 0 | 0 | 0 | 0 | 0 | 0 | 0 | 0 | 0 | 0 | 0 | 0 | 0 | 0 | 0 | 0 | 0 | 0 | 0 | 0 | 0 | 0 | 0 | 0 | 0 | 0 | 0 | 0 | 0 | 0 | 2235548
487 | Pozwolenie | DZC.WRT.5101.389.2016.2 | 2016-10-10 | 2016-10-12 | 2026-10-10 | EmiTel Sp. z o.o. | Polskie Radio S.A. | Program 4 - Polskie Radio 24 | 1425201 | 106.80 | SŁUPSK | 76-200 Słupsk, ul. Koszalińska 1 | POMORSKIE | ORCHESTRA 2000 | 1,51 | EAR 203 | 2x4 | 17E00'14" | 54N27'12" | 1942 | 37 | 110 | H | 4 | 37 | 5.0119 | ND | 0 | 0 | 0 | 0 | 0 | 0 | 0 | 0 | 0 | 0 | 0 | 0 | 0 | 0 | 0 | 0 | 0 | 0 | 0 | 0 | 0 | 0 | 0 | 0 | 0 | 0 | 0 | 0 | 0 | 0 | 0 | 0 | 0 | 0 | 0 | 0 | 2288615
488 | Pozwolenie | DZC.WRT.5101.620.2018.2 | 2018-12-27 | 2019-01-04 | 2028-12-27 | BCAST Sp. z o.o. | Polskie Radio S.A. | Program 4 - Polskie Radio 24 | 1425201 | 106.80 | Słupsk | Słupsk, ul. Św. Klary z Asyżu 15 | POMORSKIE | ECRESO FM 3000W | 3 | K5231187 | 2x4 | 17E00'51" | 54N28'48" | WGS84 | 29 | 96 | H | 4 | 37 | 5.0119 | ND | 0 | 0 | 0 | 0 | 0 | 0 | 0 | 0 | 0 | 0 | 0 | 0 | 0 | 0 | 0 | 0 | 0 | 0 | 0 | 0 | 0 | 0 | 0 | 0 | 0 | 0 | 0 | 0 | 0 | 0 | 0 | 0 | 0 | 0 | 0 | 0 | 2675496
489 | Pozwolenie | DC.WRT.5101.237.2022.2 | 2022-03-24 | 2022-03-25 | 2032-03-24 | Emitel S.A. | Polskie Radio S.A. | Program 2 | 1425214 | 92.00 | Suwałki Krzemianucha | Suwałki Krzemianucha | PODLASKIE | NR 8207 | 4,956 | K 52 34 17 | 6x3 | 22E52'23" | 54N11'44" | WGS84 | 252 | 180 | H | 4 | 44.8 | 30.1995 | ND | 0 | 0 | 0 | 0 | 0 | 0 | 0 | 0 | 0 | 0 | 0 | 0 | 0 | 0 | 0 | 0 | 0 | 0 | 0 | 0 | 0 | 0 | 0 | 0 | 0 | 0 | 0 | 0 | 0 | 0 | 0 | 0 | 0 | 0 | 0 | 0 | 2850005
490 | Pozwolenie | DC.WRT.5101.239.2022.2 | 2022-03-24 | 2022-03-28 | 2032-03-24 | Emitel S.A. | Polskie Radio S.A. | Program 3 | 1425227 | 96.60 | Suwałki Krzemianucha | Suwałki Krzemianucha | PODLASKIE | NR 8205 | 4,587 | K523417 | 6x3 | 22E52'23" | 54N11'44" | WGS84 | 252 | 180 | H | 4 | 44.8 | 30.1995 | ND | 0 | 0 | 0 | 0 | 0 | 0 | 0 | 0 | 0 | 0 | 0 | 0 | 0 | 0 | 0 | 0 | 0 | 0 | 0 | 0 | 0 | 0 | 0 | 0 | 0 | 0 | 0 | 0 | 0 | 0 | 0 | 0 | 0 | 0 | 0 | 0 | 2850016
491 | Pozwolenie | DC.WRT.5101.773.2022.3 | 2022-09-06 | 2022-09-08 | 2032-09-06 | Emitel S.A. | Polskie Radio - Regionalna Rozgłośnia w Białymstoku Radio Białystok S.A w likwidacji. | Program Regionalny | 1425240 | 98.60 | Suwałki Krzemianucha | Suwałki Krzemianucha | PODLASKIE | NR 8205V | 4,583 | K 52 34 17 | 6x3 | 22E52'23" | 54N11'44" | WGS84 | 252 | 180 | H | 4 | 44.8 | 30.1995 | ND | 0 | 0 | 0 | 0 | 0 | 0 | 0 | 0 | 0 | 0 | 0 | 0 | 0 | 0 | 0 | 0 | 0 | 0 | 0 | 0 | 0 | 0 | 0 | 0 | 0 | 0 | 0 | 0 | 0 | 0 | 0 | 0 | 0 | 0 | 0 | 0 | 2886132
492 | Pozwolenie | DZC.WRT.5101.257.2018.4 | 2018-06-07 | 2018-06-09 | 2028-06-08 | EmiTel S.A. | Eurozet Radio Sp. z o.o. | Radio ZET | 1425253 | 101.40 | Suwałki Krzemianucha | Suwałki Krzemianucha | PODLASKIE | NRM-10 | 5 | ADB 4205 | (6x3) | 22E52'23" | 54N11'44" | WGS84 | 252 | 180 | H | 4 | 44.8 | 30.1995 | D | 2,9 | 2,7 | 2,2 | 1,3 | 0,6 | 0,1 | 0,3 | 0,9 | 1,7 | 2,5 | 2,9 | 3 | 3 | 2,8 | 2,2 | 1,4 | 0,6 | 0,2 | 0,3 | 0,9 | 1,8 | 2,5 | 2,9 | 3 | 2,9 | 2,7 | 2,1 | 1,2 | 0,4 | 0 | 0,1 | 0,7 | 1,6 | 2,3 | 2,8 | 2,9 | 2485120
494 | Dec. zmieniająca | DC.WRT.5101.462.2020.4 | 2020-11-19 | 2020-11-20 | 2028-06-08 | Emitel S.A. | Eurozet Radio Sp. z o.o. | Radio ZET | 1425253 | 101.40 | Suwałki Krzemianucha | Suwałki Krzemianucha | PODLASKIE | EXC5000GX | 4,466 | K523417 | 6x3 | 22E52'23" | 54N11'44" | WGS84 | 252 | 180 | H | 4 | 44.8 | 30.1995 | D | 2,9 | 2,7 | 2,2 | 1,3 | 0,6 | 0,1 | 0,3 | 0,9 | 1,7 | 2,5 | 2,9 | 3 | 3 | 2,8 | 2,2 | 1,4 | 0,6 | 0,2 | 0,3 | 0,9 | 1,8 | 2,5 | 2,9 | 3 | 2,9 | 2,7 | 2,1 | 1,2 | 0,4 | 0 | 0,1 | 0,7 | 1,6 | 2,3 | 2,8 | 2,9 | 2774160
495 | Pozwolenie | DC.WRT.5101.240.2022.2 | 2022-03-24 | 2022-03-24 | 2032-03-24 | Emitel S.A. | Polskie Radio S.A. | Program 1 | 1425266 | 105.50 | Suwałki | Krzemianucha | PODLASKIE | NR 8205 | 2,952 | K523417 | 6x3 | 22E52'23" | 54N11'44" | WGS84 | 252 | 180 | H | 4 | 43 | 19.9526 | ND | 0 | 0 | 0 | 0 | 0 | 0 | 0 | 0 | 0 | 0 | 0 | 0 | 0 | 0 | 0 | 0 | 0 | 0 | 0 | 0 | 0 | 0 | 0 | 0 | 0 | 0 | 0 | 0 | 0 | 0 | 0 | 0 | 0 | 0 | 0 | 0 | 2850021
497 | Dec. zmieniająca | DC.WRT.5101.480.2020.2 | 2020-12-04 | 2020-12-14 | 2028-06-22 | Prowincja Warszawska Zgromadzenia Najświętszego Odkupiciela (Redemptoryści) | Prowincja Warszawska Zgromadzenia Najświętszego Odkupiciela (Redemptoryści) | Radio Maryja | 1425279 | 107.90 | Suwałki Krzemianucha | Suwałki Krzemianucha | PODLASKIE | EXC5000GX | 3,153 | K523417 | 6x3 | 22E52'23" | 54N11'44" | WGS84 | 252 | 180 | H | 4 | 43 | 19.9526 | ND | 0 | 0 | 0 | 0 | 0 | 0 | 0 | 0 | 0 | 0 | 0 | 0 | 0 | 0 | 0 | 0 | 0 | 0 | 0 | 0 | 0 | 0 | 0 | 0 | 0 | 0 | 0 | 0 | 0 | 0 | 0 | 0 | 0 | 0 | 0 | 0 | 2770944
498 | Pozwolenie | DZC.WRT.5101.365.2018.2 | 2018-06-20 | 2018-06-23 | 2028-06-22 | Prowincja Warszawska Zgromadzenia Najświętszego Odkupiciela (Redemptoryści) | Prowincja Warszawska Zgromadzenia Najświętszego Odkupiciela (Redemptoryści) | Radio Maryja | 1425292 | 87.70 | Lubin | Lubin wyspa Wolin | ZACHODNIOPOMORSKIE | VJ1000HP | 1,76 | K762943 | 2x1 | 14E25'59" | 53N52'02" | WGS84 | 51 | 40 | V | 4 | 34.8 | 3.02 | D | 4,8 | 4,8 | 4,8 | 4,8 | 4,8 | 4,8 | 0 | 0 | 0 | 0 | 0 | 0 | 0 | 0 | 0 | 0 | 0 | 0 | 0 | 4,8 | 4,8 | 4,8 | 4,8 | 4,8 | 4,8 | 4,8 | 4,8 | 4,8 | 4,8 | 4,8 | 4,8 | 4,8 | 4,8 | 4,8 | 4,8 | 4,8 | 2488035
499 | Pozwolenie | DC.WRT.5101.812.2022.3 | 2022-10-10 | 2022-10-16 | 2032-10-15 | Emitel S.A. | GRUPA RADIOWA AGORY Sp. z o.o. | Złote Przeboje na Fali 89,8 FM | 1425301 | 89.80 | Szczecin Warszewo | Szczecin Warszewo | ZACHODNIOPOMORSKIE | NRU 050T-100 | 0,35 | ERN 100/70/C | 3x1 | 14E32'38" | 53N28'30" | WGS84 | 107 | 113 | V | 4 | 30 | 1 | D | 6,1 | 4 | 2,5 | 1,4 | 0,7 | 0,2 | 4 | 4 | 0,3 | 0,5 | 0,6 | 0,5 | 0,4 | 0,2 | 0,2 | 0,4 | 0,5 | 0,6 | 0,5 | 0,3 | 3 | 0 | 0,2 | 0,7 | 1,4 | 2,5 | 4 | 6,1 | 9 | 12,1 | 14,4 | 15 | 15 | 14,4 | 12,1 | 9 | 2889345
500 | Pozwolenie | DC.WRT.5101.227.2024.2 | 2024-09-11 | 2024-09-12 | 2032-10-15 | Emitel S.A. | GRUPA RADIOWA AGORY Sp. z o.o. | Złote Przeboje na Fali 89,8 FM | 1425301 | 89.80 | Szczecin Warszewo | Szczecin Warszewo | ZACHODNIOPOMORSKIE | Ecreso FM 1kW AiO Series | 0,35 | ERN 100/70/C | 3x1 | 14E32'38" | 53N28'30" | WGS84 | 107 | 113 | V | 4 | 30 | 1 | D | 6,1 | 4 | 2,5 | 1,4 | 0,7 | 0,2 | 4 | 4 | 0,3 | 0,5 | 0,6 | 0,5 | 0,4 | 0,2 | 0,2 | 0,4 | 0,5 | 0,6 | 0,5 | 0,3 | 3 | 0 | 0,2 | 0,7 | 1,4 | 2,5 | 4 | 6,1 | 9 | 12,1 | 14,4 | 15 | 15 | 14,4 | 12,1 | 9 | 3021051
501 | Czasowe | DC.WRT.5101.627.2024.3 | 2025-01-02 | 2025-01-02 | 2025-07-02 | Grupa Radiowa Agory Sp. z o.o. | GRUPA RADIOWA AGORY Sp. z o.o. | Złote Przeboje na Fali 89,8 FM | 1425301 | 89.80 | Szczecin | Szczecin Księcia Bogusława X 2/3 | ZACHODNIOPOMORSKIE | TEX502LCD | 0,25 | ANA-2 | 1x1 | 14E32'40" | 53N25'51" | WGS84 | 23 | 27 | V | 4 | 23 | 0.19953 | D | 0 | 0 | 0 | 0 | 0 | 0 | 0 | 0 | 0 | 0 | 0 | 0 | 0 | 0 | 0 | 0 | 0 | 0 | 0 | 0 | 0 | 0 | 0 | 0 | 0 | 0 | 0,6 | 1,2 | 2,4 | 4,8 | 7,4 | 3,7 | 2,5 | 1,4 | 0,7 | 0 | 3034022
502 | Pozwolenie | DZC.WRT.5101.260.2018.4 | 2018-06-07 | 2018-06-09 | 2028-06-08 | EmiTel S.A. | Eurozet Radio Sp. z o.o. | Radio ZET | 1425314 | 91.80 | Świnoujście | Świnoujście ul. Chrobrego | ZACHODNIOPOMORSKIE | NRU 1-100 | 0,85 | FM-12 | (6x2) | 14E15'33" | 53N55'00" | WGS84 | 3 | 92 | H | 4 | 40 | 10 | D | 14,3 | 15,6 | 12,9 | 8,3 | 5 | 2,8 | 1,4 | 0,5 | 0 | 0,1 | 0,8 | 2,3 | 4,6 | 7,3 | 9 | 9,9 | 12,3 | 17,8 | 14,1 | 8,4 | 5,4 | 4,1 | 3,7 | 3,9 | 4,4 | 5 | 5,7 | 6,3 | 6,2 | 5,8 | 5,7 | 6,5 | 8,8 | 12,9 | 15,8 | 14,4 | 2485135
503 | Pozwolenie | DC.WRT.5101.121.2019.3 | 2019-04-03 | 2019-04-04 | 2028-06-08 | EmiTel S.A. | Eurozet Radio Sp. z o.o. | Radio ZET | 1425314 | 91.80 | Świnoujście ul. Chrobrego | Świnoujście | ZACHODNIOPOMORSKIE | 2A1K0A | 0,85 | FM-12 | 6x2 | 14E15'33" | 53N55'00" | WGS84 | 3 | 91.7 | H | 4 | 40 | 10 | D | 14,3 | 15,6 | 12,9 | 8,3 | 5 | 2,8 | 1,4 | 0,5 | 0 | 0,1 | 0,8 | 2,3 | 4,6 | 7,3 | 9 | 9,9 | 12,3 | 17,8 | 14,1 | 8,4 | 5,4 | 4,1 | 3,7 | 3,9 | 4,4 | 5 | 5,7 | 6,3 | 6,2 | 5,8 | 5,7 | 6,5 | 8,8 | 12,9 | 15,8 | 14,4 | 2693459
504 | Pozwolenie | DZC.WRT.5101.144.2018.2 | 2018-05-22 | 2018-05-26 | 2028-05-25 | EmiTel S.A. | Radio Muzyka Fakty Grupa RMF Sp. z o.o. sp. k. | RMF FM | 1425327 | 101.20 | Świnoujście ul. Chrobrego | Świnoujście | ZACHODNIOPOMORSKIE | NR 8202 | 0,84 | FM-12 | (6x2) | 14E15'33" | 53N55'00" | WGS84 | 3 | 92 | H | 4 | 40 | 10 | D | 14,1 | 15,1 | 12,2 | 7,8 | 4,6 | 2,6 | 1,3 | 0,4 | 0 | 0,1 | 0,8 | 2,4 | 5 | 8 | 9,6 | 10,3 | 12,9 | 20,1 | 14,7 | 8,9 | 6,3 | 5,5 | 5,6 | 6,1 | 6,8 | 7,6 | 8,8 | 9,9 | 9,6 | 8 | 6,7 | 6,8 | 8,6 | 12,4 | 15,9 | 14,6 | 2482178
505 | Pozwolenie | DC.WRT.5101.552.2019.4 | 2020-02-11 | 2020-02-12 | 2030-02-11 | EmiTel S.A. | Polskie Radio - Regionalna Rozgłośnia w Szczecinie "PR Szczecin" S.A. | Radio Regionalne | 1425336 | 106.30 | Świnoujście | Świnoujście ul. Chrobrego | ZACHODNIOPOMORSKIE | EXC1000GT | 0,828 | FM-12 | 6x2 | 14E15'40" | 53N55'02" | 1942 | 3 | 92 | H | 4 | 40 | 10 | D | 14,2 | 15 | 12 | 7,6 | 4,5 | 2,5 | 1,2 | 0,4 | 0 | 0,1 | 0,8 | 2,4 | 5,1 | 8,2 | 9,8 | 10,5 | 13,3 | 21,7 | 14,9 | 9,2 | 6,9 | 6,3 | 6,7 | 7,3 | 7,7 | 8,4 | 9,7 | 11,8 | 12,4 | 9,8 | 7,6 | 7,1 | 8,6 | 12,3 | 16,1 | 14,8 | 2725589
506 | Pozwolenie | DC.WRT.5101.553.2019.4 | 2020-02-11 | 2020-02-12 | 2030-02-11 | EmiTel S.A. | Polskie Radio S.A. | Program 1 | 1425349 | 107.70 | Świnoujście | Świnoujście | ZACHODNIOPOMORSKIE | EXC2000GT | 0,812 | FM-12 | 6x2 | 14E15'40" | 53N55'02" | 1942 | 3 | 92 | H | 4 | 40 | 10 | D | 13,6 | 14,6 | 12,7 | 8,3 | 4,9 | 2,6 | 1,1 | 0,3 | 0 | 0,3 | 1,4 | 3,4 | 6,1 | 8,3 | 8,9 | 9,7 | 12,9 | 21,6 | 14,4 | 8,6 | 5,9 | 4,9 | 4,8 | 5,2 | 5,9 | 6,7 | 7,6 | 7,9 | 7,1 | 5,9 | 5,3 | 5,8 | 7,9 | 11,8 | 15,3 | 14,2 | 2725599
507 | Pozwolenie | DZC.WRT.51511.584.2015.2 | 2016-01-28 | 2016-01-28 | 2026-01-28 | EmiTel Sp. z o.o. | Polskie Radio S.A. | PR I | 1425362 | 88.00 | SZCZAWNICA G. PRZECHYBA | 33-388 Gołkowice Dolne, g. Przehyba | MAŁOPOLSKIE | SR 602 | 1,4 | K 5231187 | 6x4 | 20E33'26" | 49N28'02" | 1942 | 1159 | 65 | H | 4 | 40 | 10 | D | 2,3 | 1,3 | 2,3 | 2,9 | 1,6 | 0,3 | 0,5 | 2,2 | 3,4 | 2,3 | 1,3 | 2,4 | 3,4 | 2,1 | 0,4 | 0,1 | 1,4 | 2,6 | 2 | 1 | 2 | 2,9 | 1,7 | 0,2 | 0,2 | 1,7 | 3,1 | 2,3 | 1,2 | 2,3 | 3,1 | 1,8 | 0,3 | 0,3 | 1,8 | 3,1 | 2250668
508 | Pozwolenie | DC.WRT.5101.386.2024.2 | 2024-12-09 | 2024-12-10 | 2034-12-09 | Emitel S.A. | Polskie Radio - S.A. w likwidacji | Program 1 | 1425362 | 88.00 | Szczawnica | G. Przehyba | MAŁOPOLSKIE | PolyEco 2000 | 1,9 | K5231187 | 6x4 | 20E33'19" | 49N28'01" | WGS84 | 1159 | 65 | H | 4 | 40 | 10 | D | 2,3 | 1,3 | 2,3 | 2,9 | 1,6 | 0,3 | 0,5 | 2,2 | 3,4 | 2,3 | 1,3 | 2,4 | 3,4 | 2,1 | 0,4 | 0,1 | 1,4 | 2,6 | 2 | 1 | 2 | 2,9 | 1,7 | 0,2 | 0,2 | 1,7 | 3,1 | 2,3 | 1,2 | 2,3 | 3,1 | 1,8 | 0,3 | 0,3 | 1,8 | 3,1 | 3026506
509 | Pozwolenie | DC.WRT.5101.267.2024.4 | 2024-11-05 | 2024-11-06 | 2034-11-05 | Emitel S.A. | Polskie Radio Regionalna Rozgłośnia w Krakowie - Radio Kraków S.A. w likwidacji | Radio Regionalne | 1425375 | 90.00 | Szczawnica g. Przehyba | góra Przehyba, działka nr 1/2, 33-388 Szczawnica | MAŁOPOLSKIE | PolyEco 2000 | 1,926 | K5231187 | 6x4 | 20E33'19" | 49N28'01" | WGS84 | 1159 | 65 | H | 4 | 40 | 10 | D | 2 | 1 | 2,1 | 3,1 | 1,9 | 0,3 | 0,2 | 1,7 | 3,1 | 2,3 | 1,3 | 2,3 | 3,2 | 1,9 | 0,3 | 0,3 | 1,9 | 3,2 | 2,3 | 1,3 | 2,3 | 3,1 | 1,9 | 0,4 | 0,6 | 2,3 | 3,7 | 2,7 | 1,6 | 2,7 | 3,6 | 2,1 | 0,4 | 0,4 | 1,8 | 3 | 3024330
510 | Pozwolenie | DC.WRT.5101.50.2020.4 | 2020-03-23 | 2020-03-23 | 2030-03-23 | EmiTel S.A. | Polskie Radio S.A. | Program 3 | 1425388 | 94.70 | Szczawnica | G. Przechyba | MAŁOPOLSKIE | ETG2000 | 0,724 | K 52 31 187 | 6x4 | 20E33'19" | 49N28'01" | WGS84 | 1159 | 65 | H | 4 | 37 | 5.0119 | D | 2,4 | 1,3 | 2,4 | 3,5 | 2 | 0,3 | 0,3 | 2 | 3,4 | 2,3 | 1,2 | 2,3 | 3,4 | 2 | 0,3 | 0,2 | 2 | 3,4 | 2,3 | 1,2 | 2,3 | 3,4 | 2,1 | 0,4 | 0,4 | 1,7 | 3,1 | 2,3 | 1,2 | 2,3 | 3,1 | 1,8 | 0,3 | 0,3 | 1,8 | 3,1 | 2729535
511 | Pozwolenie | DC.WRT.5101.236.2022.3 | 2022-03-23 | 2022-03-24 | 2031-08-31 | Emitel S.A. | Diecezja Tarnowska | RDN Nowy Sącz | 1425401 | 101.20 | Szczawnica g. Przehyba | Szczawnica Przehyba | MAŁOPOLSKIE | EXC1500GT | 1,225 | ERN 100/70/c | 1x1 | 20E33'19" | 49N28'01" | WGS84 | 1159 | 77 | V | 4 | 34 | 2.5119 | D | 1 | 1 | 0 | 0 | 0 | 1 | 1 | 1 | 2 | 3 | 3 | 4 | 5 | 5 | 6 | 7 | 8 | 9 | 10 | 11 | 12 | 13 | 12 | 11 | 10 | 9 | 8 | 7 | 6 | 5 | 5 | 4 | 3 | 3 | 2 | 1 | 2849937
512 | Pozwolenie | DZC.WRT.5101.142.2018.2 | 2018-05-22 | 2018-05-26 | 2028-05-25 | EmiTel S.A. | Radio Muzyka Fakty Grupa RMF Sp. z o.o. sp. k. | RMF FM | 1425414 | 103.20 | Szczawnica G. Przechyba | Szczawnica Góra Przechyba | MAŁOPOLSKIE | NR 8202E | 1,24 | K 52 31 187 | (6x4) | 20E33'19" | 49N28'01" | WGS84 | 1159 | 65 | H | 4 | 40 | 10 | D | 2,3 | 1,2 | 2,3 | 3,8 | 2,3 | 0,3 | 0,3 | 2,5 | 4 | 2,4 | 1,3 | 2,4 | 3,9 | 2,4 | 0,3 | 0,3 | 2,4 | 3,9 | 2,4 | 1,3 | 2,4 | 3,9 | 2,4 | 0,4 | 0,4 | 2,6 | 4,2 | 2,7 | 1,5 | 2,7 | 4,2 | 2,6 | 0,4 | 0,4 | 2,4 | 3,8 | 2482183
513 | Pozwolenie | DC.WRT.5101.13.2025.2 | 2025-04-10 | 2025-04-11 | 2035-04-10 | EM CAST Sp. z o.o. | Polskie Radio - S.A. w likwidacji | Program 1 | 1425423 | 105.40 | Gorlice | Gorlice ul. Chopina 33 | MAŁOPOLSKIE | A07E3000 | 2,396 | APP2 | 1x(3;2;2;4) | 21E10'57" | 49N40'38" | WGS84 | 278 | 137 | H | 4 | 40 | 10 | D | 3 | 3 | 3 | 2 | 2 | 0,5 | 0 | 0 | 0 | 0 | 0 | 0 | 0 | 0 | 0 | 0 | 0 | 0 | 0 | 0 | 0 | 0 | 0 | 0 | 0 | 0 | 0 | 0 | 0 | 0 | 0 | 0 | 0 | 0 | 3 | 4 | 3066093
514 | Pozwolenie | DC.WRT.5101.642.2021.3 | 2022-03-08 | 2022-03-15 | 2031-12-01 | Archidiecezja Szczecińsko-Kamieńska | Archidiecezja Szczecińsko-Kamieńska | Radio Plus Szczecin | 1425436 | 88.90 | Szczecin Kołowo | Szczecin Kołowo | ZACHODNIOPOMORSKIE | ECRESO FM 2000W | 1,392 | K 52 31 188 | 6x3 | 14E40'29" | 53N20'01" | WGS84 | 140 | 153 | H | 4 | 41.8 | 15.1356 | D | 0 | 0 | 0 | 0 | 1 | 1 | 2,5 | 2 | 0 | 1,5 | 5 | 4 | 0 | 0,5 | 1,5 | 2 | 2 | 2 | 0 | 0 | 0 | 3 | 3 | 2 | 0 | 0 | 0 | 0 | 0 | 0 | 0 | 0 | 0 | 0 | 0 | 0 | 2849251
515 | Pozwolenie | DC.WRT.5101.286.2020.4 | 2020-07-22 | 2020-07-22 | 2030-07-22 | Emitel S.A. | Polskie Radio - Regionalna Rozgłośnia w Szczecinie "Radio Szczecin" S.A. | Radio Szczecin | 1425449 | 92.00 | Szczecin | Szczecin Kołowo | ZACHODNIOPOMORSKIE | 2K10 | 8,855 | ADB 4611 | 6x3 | 14E40'32" | 53N20'02" | WGS84 | 140 | 177 | H | 4 | 47.8 | 60.256 | D | 0,6 | 0,2 | 0,1 | 0,6 | 1,7 | 2,4 | 1,8 | 1,2 | 1,2 | 1,9 | 2,4 | 1,9 | 0,7 | 0,2 | 0,2 | 1,1 | 2,4 | 1,8 | 0,6 | 0 | 0,5 | 1,6 | 2,2 | 1,3 | 0,2 | 0,1 | 0,4 | 1,2 | 1,8 | 1,7 | 2,3 | 4 | 6,7 | 7,2 | 3,9 | 1,6 | 2754610
516 | Pozwolenie | DZC.WRT.5101.259.2018.4 | 2018-06-07 | 2018-06-09 | 2028-06-08 | EmiTel S.A. | Eurozet Radio Sp. z o.o. | Radio ZET | 1425458 | 95.20 | Szczecin Kołowo | Szczecin Kołowo | ZACHODNIOPOMORSKIE | NRU 10-100 | 5,4 | K 52 31 188 | (6x3) | 14E40'30" | 53N20'01" | WGS84 | 140 | 153 | H | 4 | 47.8 | 60.256 | D | 2,6 | 2,1 | 0,8 | 0,2 | 0,9 | 2,5 | 2,7 | 1,6 | 1,2 | 2,2 | 1,8 | 0,6 | 0 | 0,8 | 2,5 | 2,8 | 1,7 | 1 | 1,5 | 2,3 | 3,8 | 5,8 | 8,5 | 11,9 | 17,2 | 25,6 | 27 | 18,9 | 13 | 9,5 | 6,6 | 4,5 | 2,9 | 2 | 1,5 | 1,7 | 2485130
517 | Pozwolenie | DC.WRT.5101.220.2019.4 | 2019-06-07 | 2019-06-07 | 2028-06-08 | EmiTel S.A. | Eurozet Radio Sp. z o.o. | Radio ZET | 1425458 | 95.20 | Szczecin Kołowo | Szczecin Kołowo | ZACHODNIOPOMORSKIE | 2K10 | 5,4 | K 52 31 188 | 6x3 | 14E40'30" | 53N20'01" | WGS84 | 140 | 153 | H | 4 | 47.8 | 60.256 | D | 2,6 | 2,1 | 0,8 | 0,2 | 0,9 | 2,5 | 2,7 | 1,6 | 1,2 | 2,2 | 1,8 | 0,6 | 0 | 0,8 | 2,5 | 2,8 | 1,7 | 1 | 1,5 | 2,3 | 3,8 | 5,8 | 8,5 | 11,9 | 17,2 | 25,6 | 27 | 18,9 | 13 | 9,5 | 6,6 | 4,5 | 2,9 | 2 | 1,5 | 1,7 | 2701018
518 | Pozwolenie | DZC.WRT.5101.575.2018.3 | 2018-11-28 | 2018-11-29 | 2028-11-28 | EmiTel S.A. | Polskie Radio S.A. | Program 1 | 1425467 | 100.30 | Szczecin Kołowo | 74-106 Kołowo | ZACHODNIOPOMORSKIE | 2K10 | 5,16 | K5231188 | 6x3 | 14E40'29" | 53N20'01" | WGS84 | 140 | 153 | H | 4 | 47.8 | 60.256 | D | 2 | 1,9 | 0,7 | 0 | 0,9 | 2,7 | 3 | 2 | 1,4 | 2,3 | 2,1 | 0,9 | 0,2 | 1 | 2,9 | 3,1 | 2 | 1,3 | 1,7 | 2,6 | 4,1 | 6 | 8,6 | 12,1 | 16,6 | 23,4 | 24,8 | 17,3 | 12,6 | 8,9 | 6,1 | 4,1 | 2,5 | 1,5 | 1,1 | 1,2 | 2505976
519 | Pozwolenie | DZC.WRT.5101.576.2018.3 | 2018-11-28 | 2018-11-29 | 2028-11-28 | EmiTel S.A. | Polskie Radio S.A. | Program 3 | 1425480 | 102.30 | Szczecin Kołowo | 74-106 Kołowo | ZACHODNIOPOMORSKIE | 2K10 | 5,16 | K5231188 | 6x3 | 14E40'29" | 53N20'01" | WGS84 | 140 | 153 | H | 4 | 47.8 | 60.256 | D | 2,1 | 1,9 | 0,7 | 0 | 0,9 | 2,9 | 3,4 | 2 | 1,7 | 2,6 | 2,3 | 1 | 0,3 | 1,2 | 3 | 3,4 | 2 | 1,3 | 1,8 | 2,6 | 4,2 | 6,1 | 8,8 | 12,1 | 16,4 | 23,3 | 24,9 | 17,2 | 12,3 | 8,8 | 6 | 4 | 2,3 | 1,4 | 0,8 | 1,1 | 2506007
520 | Pozwolenie | DZC.WRT.5101.143.2018.2 | 2018-05-22 | 2018-05-26 | 2028-05-25 | EmiTel S.A. | Radio Muzyka Fakty Grupa RMF Sp. z o.o. sp. k. | RMF FM | 1425493 | 106.70 | Szczecin Kołowo | Szczecin Kołowo | ZACHODNIOPOMORSKIE | 2K10 | 4,87 | K5231188 | (6x3) | 14E40'30" | 53N20'01" | WGS84 | 140 | 153 | H | 4 | 47.8 | 60.256 | D | 1,7 | 2 | 0,7 | 0 | 1,1 | 3,5 | 3,5 | 1,6 | 1,4 | 2,8 | 2,9 | 1,3 | 0,5 | 1,6 | 3,7 | 3,3 | 1,6 | 1,2 | 1,7 | 2,6 | 4,1 | 6,4 | 9,2 | 12,7 | 17,7 | 25,8 | 28,1 | 18 | 12,6 | 8,9 | 5,8 | 3,6 | 1,9 | 0,8 | 0,3 | 0,5 | 2482188
521 | Pozwolenie | DZC.WRT.5101.64.2018.5 | 2018-04-05 | 2018-04-06 | 2028-04-05 | EmiTel S.A. | Polskie Radio S.A. | Program 1 | 1425502 | 94.80 | Iława Kisielice | 14-220 Limża | WARMIŃSKO-MAZURSKIE | 2A2K0A | 1,1 | K 52 34 17 | 8x3 | 19E13'07" | 53N36'49" | WGS84 | 104 | 250 | H | 4 | 40 | 10 | ND | 0 | 0 | 0 | 0 | 0 | 0 | 0 | 0 | 0 | 0 | 0 | 0 | 0 | 0 | 0 | 0 | 0 | 0 | 0 | 0 | 0 | 0 | 0 | 0 | 0 | 0 | 0 | 0 | 0 | 0 | 0 | 0 | 0 | 0 | 0 | 0 | 2476998
522 | Pozwolenie | DZC.WRT.5101.289.2018.2 | 2018-06-18 | 2018-06-23 | 2028-06-22 | EmiTel S.A. | Prowincja Warszawska Zgromadzenia Najświętszego Odkupiciela (Redemptoryści) | Radio Maryja | 1425515 | 96.90 | Iława Kisielice | Iława Kisielice | WARMIŃSKO-MAZURSKIE | 2A2K0A | 0,83 | K 52 34 17 | (8x3) | 19E13'09" | 53N36'49" | WGS84 | 104 | 250 | H | 4 | 38.8 | 7.5858 | ND | 0 | 0 | 0 | 0 | 0 | 0 | 0 | 0 | 0 | 0 | 0 | 0 | 0 | 0 | 0 | 0 | 0 | 0 | 0 | 0 | 0 | 0 | 0 | 0 | 0 | 0 | 0 | 0 | 0 | 0 | 0 | 0 | 0 | 0 | 0 | 0 | 2487501
523 | Pozwolenie | DZC.WRT.5101.228.2018.4 | 2018-06-07 | 2018-06-09 | 2028-06-08 | EmiTel S.A. | Eurozet Radio Sp. z o.o. | Radio ZET | 1425528 | 98.70 | Iława Kisielice | Iława Kisielice | WARMIŃSKO-MAZURSKIE | 2A2K0A | 1,3 | K 52 34 17 | (8x3) | 19E13'09" | 53N36'49" | WGS84 | 104 | 250 | H | 4 | 40 | 10 | ND | 0 | 0 | 0 | 0 | 0 | 0 | 0 | 0 | 0 | 0 | 0 | 0 | 0 | 0 | 0 | 0 | 0 | 0 | 0 | 0 | 0 | 0 | 0 | 0 | 0 | 0 | 0 | 0 | 0 | 0 | 0 | 0 | 0 | 0 | 0 | 0 | 2484975
524 | Pozwolenie | DZC.WRT.51511.347.2015.2 | 2015-09-07 | 2015-09-07 | 2025-09-07 | EmiTel Sp. z o.o. | Polskie Radio S.A. | PR II | 1425550 | 102.70 | Iława Kisielice | Kisielice, 14-220 Limża | WARMIŃSKO-MAZURSKIE | SR 136 | 1,2 | K 52 34 17 | 8x3 | 19E13'16" | 53N36'50" | 1942 | 104 | 250 | H | 4 | 40 | 10 | D | 2,4 | 2,8 | 2,2 | 1,1 | 0,6 | 0,5 | 0,7 | 1,5 | 2,6 | 2,2 | 1,6 | 1,7 | 2,5 | 2,7 | 1,9 | 0,8 | 0,2 | 0,1 | 0,4 | 1,1 | 2 | 1,6 | 1,3 | 1,7 | 2,7 | 3 | 2 | 0,7 | 0,1 | 0 | 0,3 | 1 | 2,3 | 2 | 1,5 | 1,7 | 2235564
525 | Pozwolenie | DZC.WRT.5101.65.2018.4 | 2018-04-05 | 2018-04-06 | 2028-04-05 | EmiTel S.A. | Polskie Radio S.A. | Program 2 | 1425550 | 102.70 | Iława Kisielice | 14-220 Limża | WARMIŃSKO-MAZURSKIE | 2A2K0A | 1,2 | K 52 34 17 | 8x3 | 19E13'07" | 53N36'49" | WGS84 | 104 | 250 | H | 4 | 40 | 10 | D | 2,4 | 2,8 | 2,2 | 1,1 | 0,6 | 0,5 | 0,7 | 1,5 | 2,6 | 2,2 | 1,6 | 1,7 | 2,5 | 2,7 | 1,9 | 0,8 | 0,2 | 0,1 | 0,4 | 1,1 | 2 | 1,6 | 1,3 | 1,7 | 2,7 | 3 | 2 | 0,7 | 0,1 | 0 | 0,3 | 1 | 2,3 | 2 | 1,5 | 1,7 | 2477013
526 | Pozwolenie | DZC.WRT.5101.111.2018.2 | 2018-05-22 | 2018-05-26 | 2028-05-25 | EmiTel S.A. | Radio Muzyka Fakty Grupa RMF Sp. z o.o. sp. k. | RMF FM | 1425563 | 107.40 | Iława Kisielice | Iława Kisielice | WARMIŃSKO-MAZURSKIE | 2A2K0A | 1,08 | K 52 34 17 | (8x3) | 19E13'09" | 53N36'49" | WGS84 | 104 | 250 | H | 4 | 40 | 10 | D | 3,8 | 4,4 | 3 | 1,3 | 0,8 | 0,7 | 1 | 1,7 | 3,2 | 2,7 | 2 | 2,1 | 2,8 | 3,2 | 2,5 | 1,4 | 0,8 | 0,7 | 1 | 1,7 | 2,8 | 2,2 | 1,6 | 1,9 | 2,8 | 3 | 2 | 0,7 | 0,1 | 0 | 0,3 | 1 | 1,7 | 1,5 | 1,4 | 2,3 | 2482193
527 | Pozwolenie | DZC.WRT.51511.529.2015.2 | 2015-12-08 | 2015-12-08 | 2025-12-08 | EmiTel Sp. z o.o. | Polskie Radio S.A. | PR II | 1425573 | 88.60 | Tarnów Lichwin | 33-172 Lichwin dz. nr 66/2 | MAŁOPOLSKIE | 2K2 | 2,21 | DII-06-Fe | 4x4 | 20E55'42" | 49N53'29" | WGS84 | 475 | 55 | H | 4 | 40 | 10 | ND | 0 | 0 | 0 | 0 | 0 | 0 | 0 | 0 | 0 | 0 | 0 | 0 | 0 | 0 | 0 | 0 | 0 | 0 | 0 | 0 | 0 | 0 | 0 | 0 | 0 | 0 | 0 | 0 | 0 | 0 | 0 | 0 | 0 | 0 | 0 | 0 | 2245623
528 | Pozwolenie | DZC.WRT.51511.530.2015.2 | 2015-12-08 | 2015-12-08 | 2025-12-08 | EmiTel Sp. z o.o. | Polskie Radio S.A. | PR I | 1425582 | 91.10 | Tarnów Lichwin | 33-172 Lichwin dz. nr 66/2 | MAŁOPOLSKIE | 2K2 | 2,05 | DII-06-Fe | 4x4 | 20E55'42" | 49N53'29" | WGS84 | 475 | 55 | H | 4 | 40 | 10 | ND | 0 | 0 | 0 | 0 | 0 | 0 | 0 | 0 | 0 | 0 | 0 | 0 | 0 | 0 | 0 | 0 | 0 | 0 | 0 | 0 | 0 | 0 | 0 | 0 | 0 | 0 | 0 | 0 | 0 | 0 | 0 | 0 | 0 | 0 | 0 | 0 | 2245665
529 | Pozwolenie | DZC.WRT.5101.120.2016.3 | 2016-04-15 | 2016-04-18 | 2026-04-15 | EmiTel Sp. z o.o. | Polskie Radio S.A. | PR IV | 1425591 | 99.90 | Tarnów g. Św. Marcina | 33-112 Tarnowiec, Zawada | MAŁOPOLSKIE | NRU 050T-100 | 0,295 | K 52 31 187 | 6x4 | 21E00'58" | 49N59'05" | 1942 | 374 | 72 | H | 4 | 34 | 2.5119 | D | 1,8 | 3,5 | 2,8 | 0,6 | 0,3 | 2,2 | 3,6 | 2,1 | 1 | 1,8 | 3,4 | 2,7 | 0,5 | 0,3 | 2,2 | 3,5 | 2 | 1 | 1,7 | 3,4 | 2,7 | 0,5 | 0,2 | 2 | 3,3 | 1,9 | 0,9 | 1,6 | 3,2 | 2,5 | 0,4 | 0,3 | 2,3 | 3,7 | 2,2 | 1,1 | 2265185
530 | Pozwolenie | DZC.WRT.51511.343.2015.3 | 2015-09-04 | 2015-09-04 | 2025-08-31 | EmiTel Sp. z o.o. | Polskie Radio Regionalna Rozgłośnia w Krakowie - Radio Kraków S.A. | Radio Regionalne | 1425604 | 101.00 | TARNÓW g. Św. Marcina | 33-112 Tarnowiec, Zawada | MAŁOPOLSKIE | EXC1500GT | 1,13 | K 52 31 187 | 6x4 | 21E00'58" | 49N59'05" | 1942 | 374 | 72 | H | 4 | 40 | 10 | D | 2,2 | 4 | 3,3 | 0,8 | 0,5 | 2,4 | 3,7 | 2 | 1 | 1,8 | 3,6 | 2,8 | 0,5 | 0,2 | 2,2 | 3,5 | 1,8 | 0,8 | 1,5 | 3,3 | 2,8 | 0,5 | 0,2 | 2,3 | 3,9 | 2,3 | 1,2 | 1,9 | 3,6 | 2,9 | 0,7 | 0,6 | 2,8 | 4,3 | 2,5 | 1,5 | 2235480
531 | Pozwolenie | DC.WRT.5101.543.2021.3 | 2021-12-08 | 2021-12-12 | 2031-12-11 | Diecezja Tarnowska | Diecezja Tarnowska | RDN Małopolska | 1425617 | 103.60 | Tarnów Lichwin | Tarnów Lichwin | MAŁOPOLSKIE | 2K5 | 8,47 | APL-5 | 2x4 | 20E56'53" | 49N52'49" | WGS84 | 372 | 50 | H | 4 | 44.8 | 30.1995 | D | 0 | 0 | 0 | 0 | 0 | 0 | 0 | 0 | 0 | 0 | 0 | 0 | 0 | 0 | 0 | 0,8 | 0 | 0 | 7 | 7 | 7 | 7 | 0 | 0 | 0 | 0 | 0 | 0 | 0 | 0 | 0 | 0 | 0 | 0 | 0 | 0 | 2835657
532 | Pozwolenie | DZC.WRT.5101.261.2018.4 | 2018-06-07 | 2018-06-09 | 2028-06-08 | EmiTel S.A. | Eurozet Radio Sp. z o.o. | Radio ZET | 1425630 | 107.80 | Tarnów Lichwin | Tarnów Lichwin | MAŁOPOLSKIE | EXC 2000 GX | 1,945 | D II/06-Fe | (4x4) | 20E55'42" | 49N53'30" | WGS84 | 476 | 60 | H | 4 | 40 | 10 | ND | 0 | 0 | 0 | 0 | 0 | 0 | 0 | 0 | 0 | 0 | 0 | 0 | 0 | 0 | 0 | 0 | 0 | 0 | 0 | 0 | 0 | 0 | 0 | 0 | 0 | 0 | 0 | 0 | 0 | 0 | 0 | 0 | 0 | 0 | 0 | 0 | 2485140
533 | Pozwolenie | DC.WRT.5101.621.2021.2 | 2022-01-28 | 2022-02-01 | 2031-12-11 | Multimedia Sp. z o.o. | Multimedia Sp. z o.o. | Radio GRA | 1425639 | 88.80 | Toruń | Toruń, ul. Ceramiczna 6 | KUJAWSKO-POMORSKIE | SR8100 | 0,922 | ANR2, dipol półfalowy przed ekranem | 2x4 | 18E41'41" | 53N02'37" | WGS84 | 71 | 170 | V | 4 | 27 | 0.50119 | ND | 0 | 0 | 0 | 0 | 0 | 0 | 0 | 0 | 0 | 0 | 0 | 0 | 0 | 0 | 0 | 0 | 0 | 0 | 0 | 0 | 0 | 0 | 0 | 0 | 0 | 0 | 0 | 0 | 0 | 0 | 0 | 0 | 0 | 0 | 0 | 0 | 2846678
535 | Dec. zmieniająca | DC.WRT.5101.636.2023.2 | 2023-10-17 | 2023-10-18 | 2031-12-11 | Multimedia Sp. z o.o. | Multimedia Sp. z o.o. | Radio GRA | 1425639 | 88.80 | Toruń | Toruń, ul. Ceramiczna 6 | KUJAWSKO-POMORSKIE | SR8050 | 0,409 | ANA-2 | 2x1 | 18E41'41" | 53N02'37" | WGS84 | 71 | 222 | V | 4 | 27 | 0.50119 | D | 1,5 | 1,5 | 0,5 | 0 | 4 | 1 | 0 | 0 | 0,5 | 0,5 | 1 | 0 | 0 | 0 | 0 | 0 | 0,5 | 0 | 0 | 0 | 0 | 0 | 1 | 1 | 0 | 2 | 2 | 2 | 2 | 2 | 0 | 0 | 0 | 0 | 0 | 0,5 | 2957377
536 | Pozwolenie | DZC.WRT.5101.465.2018.2 | 2018-08-22 | 2018-08-25 | 2028-08-24 | Radio Toruń sp. z o.o. | Radio Toruń sp. z o.o. | WAWA Toruń | 1425661 | 96.70 | Toruń | Toruń, ul. Ceramiczna 6 | KUJAWSKO-POMORSKIE | EXC2000GT | 1,736 | ANR2 | 3x4 | 18E41'41" | 53N02'37" | WGS84 | 71 | 147 | H | 4 | 34.8 | 3.02 | ND | 0 | 0 | 0 | 0 | 0 | 0 | 0 | 0 | 0 | 0 | 0 | 0 | 0 | 0 | 0 | 0 | 0 | 0 | 0 | 0 | 0 | 0 | 0 | 0 | 0 | 0 | 0 | 0 | 0 | 0 | 0 | 0 | 0 | 0 | 0 | 0 | 2496991
537 | Pozwolenie | DC.WRT.5101.801.2024.3 | 2025-02-28 | 2025-02-28 | 2028-08-24 | Radio Toruń sp. z o.o. | Radio Toruń sp. z o.o. | Eska2 Toruń | 1425661 | 96.70 | Toruń | Toruń, ul. Ceramiczna 6 | KUJAWSKO-POMORSKIE | PolyEco2000 | 1,921 | AKK/2 | 2x4 | 18E41'41" | 53N02'37" | WGS84 | 71 | 170 | H | 4 | 34.8 | 3.02 | D | 2 | 2 | 2 | 1,5 | 2 | 1,5 | 1,5 | 1 | 1 | 0,5 | 0 | 0 | 0 | 0 | 0,5 | 0 | 0 | 0 | 0 | 0 | 0 | 0 | 0,5 | 1 | 0 | 0 | 0 | 0,5 | 0,5 | 0 | 0 | 0 | 0 | 0 | 1 | 1,5 | 3060874
538 | Pozwolenie | DZC.WRT.5101.392.2018.2 | 2018-06-20 | 2018-06-23 | 2028-06-22 | Prowincja Warszawska Zgromadzenia Najświętszego Odkupiciela (Redemptoryści) | Prowincja Warszawska Zgromadzenia Najświętszego Odkupiciela (Redemptoryści) | Radio Maryja | 1425674 | 100.60 | Toruń | Toruń ul. Ceramiczna 6 | KUJAWSKO-POMORSKIE | TX5KPSS/V1 | 4,53 | ADB4104 | 2x2 | 18E41'41" | 53N02'37" | WGS84 | 71 | 150 | V | 4 | 40 | 10 | ND | 0 | 0 | 0 | 0 | 0 | 0 | 0 | 0 | 0 | 0 | 0 | 0 | 0 | 0 | 0 | 0 | 0 | 0 | 0 | 0 | 0 | 0 | 0 | 0 | 0 | 0 | 0 | 0 | 0 | 0 | 0 | 0 | 0 | 0 | 0 | 0 | 2488185
539 | Pozwolenie | DC.WRT.5101.470.2021.4 | 2021-10-27 | 2021-10-27 | 2031-08-17 | Radio Plus Polska Zachód Sp. z o.o. | Polska Prowincja Zgromadzenia Ducha Świętego Pod Opieką Niepokalanego Serca Maryi | Radio Plus Bydgoszcz | 1425683 | 102.60 | Bydgoszcz Osielsko | Bydgoszcz Osielsko | KUJAWSKO-POMORSKIE | TX1 | 0,4 | A980903, FM98FV | 3x3 co 120 | 18E04'51" | 53N10'09" | WGS84 | 94 | 71 | V | 4 | 30 | 1 | ND | 0 | 0 | 0 | 0 | 0 | 0 | 0 | 0 | 0 | 0 | 0 | 0 | 0 | 0 | 0 | 0 | 0 | 0 | 0 | 0 | 0 | 0 | 0 | 0 | 0 | 0 | 0 | 0 | 0 | 0 | 0 | 0 | 0 | 0 | 0 | 0 | 2831365
540 | Pozwolenie | DC.WRT.5101.48.2022.3 | 2022-02-21 | 2022-02-23 | 2032-02-01 | Radio Eska S.A. | Radio Eska S.A. | ESKA Toruń | 1425692 | 104.60 | Toruń | Toruń, ul. Ceramiczna 6 | KUJAWSKO-POMORSKIE | EXC1000GT | 0,632 | ANR 2 | 3x4 | 18E41'41" | 53N02'37" | WGS84 | 71 | 147 | H | 4 | 30 | 1 | ND | 0 | 0 | 0 | 0 | 0 | 0 | 0 | 0 | 0 | 0 | 0 | 0 | 0 | 0 | 0 | 0 | 0 | 0 | 0 | 0 | 0 | 0 | 0 | 0 | 0 | 0 | 0 | 0 | 0 | 0 | 0 | 0 | 0 | 0 | 0 | 0 | 2847645
541 | Pozwolenie | DC.WRT.5101.382.2024.2 | 2024-12-31 | 2024-12-31 | 2032-02-01 | Radio Eska S.A. | Radio Eska S.A. | ESKA Toruń | 1425692 | 104.60 | Toruń | Toruń, ul. Ceramiczna 6 | KUJAWSKO-POMORSKIE | PolyEco1000 | 0,607 | AKK/2 | 2x4 | 18E41'41" | 53N02'37" | WGS84 | 71 | 170 | H | 4 | 30 | 1 | D | 1 | 1,5 | 1,5 | 1,5 | 1,5 | 1,5 | 1 | 0 | 0 | 0,5 | 0 | 0 | 0 | 0 | 0 | 0 | 0 | 0 | 0 | 0 | 0 | 0 | 0 | 0 | 0 | 0 | 0 | 0 | 1 | 1 | 0 | 0 | 0 | 0 | 0 | 0 | 3034117
542 | Pozwolenie | DZC.WRT.5101.460.2018.4 | 2018-08-08 | 2018-08-18 | 2028-08-17 | Diecezja Bielsko-Żywiecka | Diecezja Bielsko-Żywiecka | Anioł Beskidów - Beskidzkie Radio Katolickie | 1425702 | 90.20 | Góra Magurka Wilkowicka | Góra Magurka Wilkowicka - wieża RM | ŚLĄSKIE | SIRIO 1000 | 0,37 | K 523417 | 3x3 | 19E07'23" | 49N46'31" | WGS84 | 909 | 30 | H | 4 | 30 | 1 | D | 6 | 6 | 6 | 0 | 0 | 0 | 0 | 0 | 0 | 0 | 0 | 0 | 0 | 0 | 0 | 6 | 6 | 6 | 6 | 6 | 6 | 6 | 6 | 6 | 6 | 6 | 6 | 6 | 6 | 10 | 16 | 16 | 16 | 13 | 0 | 0 | 2494708
543 | Pozwolenie | DZC.WRT.5101.572.2018 | 2018-11-28 | 2018-12-02 | 2028-12-01 | Radio Bielsko Sp. z o.o. | Radio Bielsko Sp. z o.o. | Radio Bielsko | 1425721 | 99.90 | Wisła Skrzyczne | Wisła Skrzyczne, 43-370 Szczyrk | ŚLĄSKIE | Ecreso FM 300W | 0,1 | 750 112 | 1x1 | 19E01'49" | 49N41'05" | WGS84 | 1250 | 18 | V | 4 | 20 | 0.1 | ND | 0 | 0 | 0 | 0 | 0 | 0 | 0 | 0 | 0 | 0 | 0 | 0 | 0 | 0 | 0 | 0 | 0 | 0 | 0 | 0 | 0 | 0 | 0 | 0 | 0 | 0 | 0 | 0 | 0 | 0 | 0 | 0 | 0 | 0 | 0 | 0 | 2505952
544 | Pozwolenie | DC.WRT.5101.310.2023.4 | 2023-04-25 | 2023-04-25 | 2028-06-22 | Emitel S.A. | Prowincja Warszawska Zgromadzenia Najświętszego Odkupiciela (Redemptoryści) | Radio Maryja | 1425734 | 101.70 | Istebna | Istebna Góra Złoty Groń | ŚLĄSKIE | ECRESO FM 1000W | 0,951 | EKO-100 | 1x1 | 18E53'58" | 49N33'58" | WGS84 | 688 | 30 | H | 4 | 30 | 1 | ND | 0 | 0 | 0 | 0 | 0 | 0 | 0 | 0 | 0 | 0 | 0 | 0 | 0 | 0 | 0 | 0 | 0 | 0 | 0 | 0 | 0 | 0 | 0 | 0 | 0 | 0 | 0 | 0 | 0 | 0 | 0 | 0 | 0 | 0 | 0 | 0 | 2939661
545 | Pozwolenie | DZC.WRT.5101.573.2018.2 | 2018-11-28 | 2018-12-02 | 2028-12-01 | Radio Bielsko Sp. z o.o. | Radio Bielsko Sp. z o.o. | Radio Bielsko | 1425743 | 103.30 | Ustroń g. Czantoria | Ustroń Góra Czantoria, ul. 3 Maja 130 | ŚLĄSKIE | Ecreso FM 300W | 0,1 | 750 112 | 2x1 | 18E49'08" | 49N40'58" | WGS84 | 851 | 9 | V | 4 | 23 | 0.19953 | ND | 0 | 0 | 0 | 0 | 0 | 0 | 0 | 0 | 0 | 0 | 0 | 0 | 0 | 0 | 0 | 0 | 0 | 0 | 0 | 0 | 0 | 0 | 0 | 0 | 0 | 0 | 0 | 0 | 0 | 0 | 0 | 0 | 0 | 0 | 0 | 0 | 2505957
546 | Pozwolenie | DC.WRT.5101.337.2021.3 | 2021-08-18 | 2021-08-19 | 2031-08-17 | Eurozet Radio Sp. z o.o. | Eurozet Radio Sp. z o.o. | AntyRadio 106,4 FM | 1425752 | 105.00 | Bielsko-Biała | Bielsko-Biała Góra Szyndzielnia | ŚLĄSKIE | ECRESO FM 1000W | 0,646 | ANA-2 | 1x1 | 19E00'05" | 49N45'35" | WGS84 | 953 | 16 | V | 4 | 30 | 1 | D | 0 | 0 | 0 | 0 | 0 | 1 | 1,5 | 2 | 3 | 4 | 4,5 | 5 | 5,5 | 6 | 7 | 7 | 7,5 | 8 | 8 | 8 | 7,5 | 7 | 7 | 6 | 5,5 | 5 | 4,5 | 4 | 3 | 2 | 1,5 | 1 | 0 | 0 | 0 | 0 | 2822147
547 | Pozwolenie | DC.WRT.5101.188.2024.3 | 2024-07-30 | 2024-07-31 | 2034-07-30 | Emitel S.A. | Polskie Radio - S.A. w likwidacji | Program 2 | 1425765 | 87.90 | Wałbrzych Chełmiec | Wałbrzych Chełmiec | DOLNOŚLĄSKIE | EXC 1500GT | 1,257 | DII/06-Fe | 2x2 | 16E12'44" | 50N46'45" | 1942 | 869 | 65 | H | 4 | 37 | 5.0119 | D | 0,9 | 2,8 | 4,2 | 3,7 | 3,5 | 4,2 | 3,5 | 1,5 | 0,3 | 0 | 0,5 | 1,1 | 2 | 3,1 | 4,7 | 7,2 | 10,4 | 12,9 | 13,8 | 15,5 | 15,4 | 12,3 | 11,6 | 14,1 | 16,1 | 14,3 | 13,3 | 11,7 | 8,4 | 5,6 | 3,7 | 2,4 | 1,4 | 0,7 | 0,1 | 0,1 | 3015242
548 | Pozwolenie | DC.WRT.5101.388.2019.3 | 2019-09-24 | 2019-09-25 | 2029-09-24 | EmiTel S.A. | Polskie Radio - Regionalna Rozgłośnia we Wrocławiu "Radio Wrocław" S.A. | Radio Regionalne | 1425774 | 95.50 | Wałbrzych Chełmiec | Wałbrzych Chełmiec | DOLNOŚLĄSKIE | EXC10005 | 0,96 | EAR 203 | 1x4+1x1 | 16E12'44" | 50N46'45" | 1942 | 870 | 48 | H | 4 | 37 | 5.0119 | ND | 0 | 0 | 0 | 0 | 0 | 0 | 0 | 0 | 0 | 0 | 0 | 0 | 0 | 0 | 0 | 0 | 0 | 0 | 0 | 0 | 0 | 0 | 0 | 0 | 0 | 0 | 0 | 0 | 0 | 0 | 0 | 0 | 0 | 0 | 0 | 0 | 2712102
549 | Pozwolenie | DC.WRT.5101.258.2021.3 | 2021-07-14 | 2021-07-14 | 2031-07-14 | Emitel S.A. | Polskie Radio - Regionalna Rozgłośnia we Wrocławiu "Radio Wrocław" S.A. | Radio Regionalne | 1425774 | 95.50 | Wałbrzych Chełmiec | Wałbrzych Chełmiec | DOLNOŚLĄSKIE | EXC 1000 GT | 1 | EAR-203 | (1x4)+(1x1) | 16E12'44" | 50N46'45" | 1942 | 870 | 48 | H | 4 | 37 | 5.0119 | ND | 0 | 0 | 0 | 0 | 0 | 0 | 0 | 0 | 0 | 0 | 0 | 0 | 0 | 0 | 0 | 0 | 0 | 0 | 0 | 0 | 0 | 0 | 0 | 0 | 0 | 0 | 0 | 0 | 0 | 0 | 0 | 0 | 0 | 0 | 0 | 0 | 2809200
550 | Pozwolenie | DC.WRT.5101.189.2024.3 | 2024-07-30 | 2024-07-31 | 2034-07-30 | Emitel S.A. | Polskie Radio - S.A. w likwidacji | Program 3 | 1425783 | 99.80 | Wałbrzych Chełmiec | Wałbrzych Chełmiec | DOLNOŚLĄSKIE | EXC 1500GT | 1,127 | DII/06-Fe | 2x2 | 16E12'37" | 50N46'43" | WGS84 | 869 | 65 | H | 4 | 37 | 5.0119 | D | 0,5 | 2,3 | 3,9 | 3,2 | 2,9 | 3,8 | 3,2 | 1,1 | 0,1 | 0,1 | 0,6 | 1,1 | 1,6 | 2,5 | 4,2 | 6,8 | 10,9 | 14,1 | 13,3 | 13,9 | 14 | 10,9 | 10,2 | 12,7 | 14,4 | 13,2 | 13,9 | 12,6 | 8,3 | 5,1 | 3,1 | 1,9 | 1,2 | 0,8 | 0,3 | 0 | 3015343
551 | Pozwolenie | DC.WRT.5101.464.2019.5 | 2019-11-20 | 2019-11-21 | 2029-09-04 | EmiTel S.A. | Multimedia Sp. z o.o. | RMF MAXXX - Dolny Śląsk | 1425792 | 101.10 | Wałbrzych Chełmiec | Wałbrzych Góra Chełmiec | DOLNOŚLĄSKIE | EXC1600GX | 1,068 | EAR-203 | 1x4+1x1 | 16E12'37" | 50N46'43" | WGS84 | 869 | 48 | H | 4 | 37 | 5.0119 | D | 2,4 | 1,8 | 1,6 | 1,1 | 0,3 | 0,1 | 0,4 | 0,7 | 1,1 | 2 | 4,1 | 8,4 | 14,2 | 11,6 | 9,7 | 10 | 9,4 | 8,5 | 8,2 | 9,1 | 10,8 | 11,4 | 10,3 | 9,7 | 9,9 | 9,3 | 8,4 | 8,2 | 9,3 | 11,1 | 11,6 | 10,3 | 10 | 9,6 | 6,6 | 3,9 | 2718047
552 | Pozwolenie | DC.WRT.5101.613.2021.2 | 2022-01-19 | 2022-01-20 | 2028-05-25 | Emitel S.A. | Radio Muzyka Fakty Grupa RMF Sp. z o.o. sp. k. | RMF FM | 1425801 | 102.90 | Wałbrzych Chełmiec | Wałbrzych G. Chełmiec | DOLNOŚLĄSKIE | EXC2000GT | 1,791 | EAR-203 | 1x4 + 1x1 | 16E12'37" | 50N46'43" | WGS84 | 869 | 48 | H | 4 | 39 | 7.9433 | D | 2,3 | 1,8 | 1,6 | 1 | 0,3 | 0,1 | 0,4 | 0,7 | 1,1 | 1,9 | 4,1 | 8,5 | 14,6 | 11,6 | 9,7 | 10,1 | 9,6 | 8,5 | 8,1 | 9 | 10,7 | 11,4 | 10,3 | 9,7 | 9,9 | 9,3 | 8,4 | 8,2 | 9,3 | 11,2 | 11,7 | 10,3 | 10 | 9,9 | 6,8 | 3,9 | 2845744
553 | Pozwolenie | DC.WRT.5101.421.2019.3 | 2019-11-12 | 2019-11-19 | 2028-06-22 | Prowincja Warszawska Zgromadzenia Najświętszego Odkupiciela (Redemptoryści) | Prowincja Warszawska Zgromadzenia Najświętszego Odkupiciela (Redemptoryści) | Radio Maryja | 1425810 | 107.40 | Wałbrzych Chełmiec | Wałbrzych Chełmiec | DOLNOŚLĄSKIE | EXC600GX | 0,515 | EAR 203 | 1x4+1x1 | 16E12'37" | 50N46'43" | WGS84 | 869 | 48 | H | 4 | 34 | 2.5119 | ND | 0 | 0 | 0 | 0 | 0 | 0 | 0 | 0 | 0 | 0 | 0 | 0 | 0 | 0 | 0 | 0 | 0 | 0 | 0 | 0 | 0 | 0 | 0 | 0 | 0 | 0 | 0 | 0 | 0 | 0 | 0 | 0 | 0 | 0 | 0 | 0 | 2717573
554 | Pozwolenie | DZC.WRT.5101.147.2018.2 | 2018-05-22 | 2018-05-26 | 2028-05-25 | EmiTel S.A. | Radio Muzyka Fakty Grupa RMF Sp. z o.o. sp. k. | RMF FM | 1425823 | 91.00 | Warszawa Raszyn | Warszawa Raszyn Al. Krakowska 180 | MAZOWIECKIE | NR 8210 | 10 | EAR 203 | (12x4) | 20E53'01" | 52N04'23" | WGS84 | 116 | 240 | V | 4 | 50.8 | 120.2264 | D | 0,3 | 2 | 2,9 | 1,8 | 0,8 | 1,6 | 3,9 | 3,8 | 1,8 | 2,2 | 4,5 | 3,7 | 1,7 | 0,2 | 0,7 | 3 | 4,7 | 1,8 | 1 | 3 | 3,9 | 2 | 0,5 | 0,9 | 3,1 | 4,6 | 1,9 | 0,9 | 2,7 | 3,7 | 2,1 | 0,4 | 1,1 | 3,6 | 4,1 | 0,9 | 2482203
555 | Pozwolenie | DC.WRT.5101.327.2021.3 | 2021-08-03 | 2021-08-03 | 2031-07-14 | Emitel S.A. | Archidiecezja Warszawska | Radio PLUS Warszawa | 1425834 | 96.50 | Warszawa PKiN | Warszawa PKiN Plac Defilad 1 | MAZOWIECKIE | ETG 200 | 2 | 904VPS | 4x4 | 21E00'22" | 52N13'54" | WGS84 | 115 | 209 | V | 4 | 40 | 10 | ND | 0 | 0 | 0 | 0 | 0 | 0 | 0 | 0 | 0 | 0 | 0 | 0 | 0 | 0 | 0 | 0 | 0 | 0 | 0 | 0 | 0 | 0 | 0 | 0 | 0 | 0 | 0 | 0 | 0 | 0 | 0 | 0 | 0 | 0 | 0 | 0 | 2820186
556 | Pozwolenie | DC.WRT.5101.336.2022.3 | 2022-04-26 | 2022-04-26 | 2031-07-14 | Emitel S.A. | Archidiecezja Warszawska | Radio PLUS Warszawa | 1425834 | 96.50 | Warszawa PKiN | Warszawa PKiN Plac Defilad 1 | MAZOWIECKIE | ECRESO FM 2000W | 1,95 | 904VPS | 4x4 | 21E00'22" | 52N13'54" | WGS84 | 115 | 209 | V | 4 | 40 | 10 | ND | 0 | 0 | 0 | 0 | 0 | 0 | 0 | 0 | 0 | 0 | 0 | 0 | 0 | 0 | 0 | 0 | 0 | 0 | 0 | 0 | 0 | 0 | 0 | 0 | 0 | 0 | 0 | 0 | 0 | 0 | 0 | 0 | 0 | 0 | 0 | 0 | 2853166
557 | Pozwolenie | DC.WRT.5101.59.2024.3 | 2024-04-03 | 2024-04-04 | 2034-04-03 | Emitel S.A. | Polskie Radio - S.A. w likwidacji | Program 3 | 1425843 | 98.80 | Warszawa Raszyn | Warszawa Raszyn | MAZOWIECKIE | NR 8210 | 9,82 | EAR 203 | 12x4 | 20E53'01" | 52N04'23" | WGS84 | 116 | 240 | V | 4 | 50.8 | 120.2264 | ND | 0 | 0 | 0 | 0 | 0 | 0 | 0 | 0 | 0 | 0 | 0 | 0 | 0 | 0 | 0 | 0 | 0 | 0 | 0 | 0 | 0 | 0 | 0 | 0 | 0 | 0 | 0 | 0 | 0 | 0 | 0 | 0 | 0 | 0 | 0 | 0 | 2999071
558 | Pozwolenie | DC.WRT.5101.135.2024.4 | 2024-07-09 | 2024-07-11 | 2026-07-31 | Emitel S.A. | Polskie Radio - Regionalna Rozgłośnia w Warszawie "Radio dla Ciebie" S.A. w likwidacji | Radio Regionalne | 1425853 | 101.00 | Warszawa | PKiN Warszawa Plac Defilad 1 | MAZOWIECKIE | 2A2K5A | 2,482 | 904VPS | 4x4 | 21E00'29" | 52N13'55" | 1942 | 112 | 210 | V | 4 | 41.1 | 12.8825 | ND | 0 | 0 | 0 | 0 | 0 | 0 | 0 | 0 | 0 | 0 | 0 | 0 | 0 | 0 | 0 | 0 | 0 | 0 | 0 | 0 | 0 | 0 | 0 | 0 | 0 | 0 | 0 | 0 | 0 | 0 | 0 | 0 | 0 | 0 | 0 | 0 | 3008351
559 | Pozwolenie | DC.WRT.5101.58.2024.3 | 2024-04-03 | 2024-04-04 | 2034-04-03 | Emitel S.A. | Polskie Radio - S.A. w likwidacji | Program 1 | 1425863 | 102.40 | Warszawa Raszyn | Warszawa Raszyn | MAZOWIECKIE | NR 8210 | 9,65 | EAR203 | 12x4 | 20E53'01" | 52N04'23" | WGS84 | 116 | 240 | V | 4 | 50.8 | 120.2264 | D | 1,2 | 3,1 | 1,9 | 0,8 | 0,7 | 1,2 | 2,6 | 4 | 2,7 | 3,2 | 4,3 | 2,4 | 1,2 | 0,1 | 0,8 | 1,9 | 3,4 | 1,9 | 2,2 | 4,5 | 2,8 | 1,1 | 0,3 | 0,7 | 1,9 | 4 | 2,7 | 1,6 | 3,1 | 2,5 | 1,1 | 1 | 0,8 | 2,2 | 3,1 | 1 | 2999051
561 | Pozwolenie | DC.WRT.5101.140.2019.3 | 2019-04-24 | 2019-04-30 | 2028-06-08 | EmiTel S.A. | Eurozet Radio Sp. z o.o. | Radio ZET | 1425873 | 107.50 | Warszawa PKiN | Warszawa, Pl. Defilad 1 | MAZOWIECKIE | 2A10KA | 5,15 | 904VPS | 4x4 | 21E00'22" | 52N13'54" | WGS84 | 112 | 209 | V | 4 | 44.8 | 30.1995 | D | 2,2 | 3,1 | 3,8 | 2,6 | 2,1 | 2,4 | 2,2 | 1,8 | 2 | 2,2 | 4,2 | 5,1 | 2,9 | 2 | 2 | 1,1 | 0,3 | 0 | 1,9 | 5 | 4,1 | 3,7 | 4,6 | 3,8 | 1,9 | 1,4 | 2,1 | 3,7 | 6,3 | 4,9 | 4,1 | 4,9 | 3,5 | 1,4 | 1,2 | 2,1 | 2694654
562 | Dec. zmieniająca | DC.WRT.5101.165.2019.6 | 2019-07-05 | 2019-07-09 | 2028-06-08 | EmiTel S.A. | Eurozet Radio Sp. z o.o. | Radio ZET | 1425873 | 107.50 | Warszawa PKiN | Warszawa Pl. Defilad 1 | MAZOWIECKIE | NR 8210 | 5,15 | 904VPS | 4x4 | 21E00'22" | 52N13'54" | WGS84 | 112 | 209 | V | 4 | 44.8 | 30.1995 | D | 2,2 | 3,1 | 3,8 | 2,6 | 2,1 | 2,4 | 2,2 | 1,8 | 2 | 2,2 | 4,2 | 5,1 | 2,9 | 2 | 2 | 1,1 | 0,3 | 0 | 1,9 | 5 | 4,1 | 3,7 | 4,6 | 3,8 | 1,9 | 1,4 | 2,1 | 3,7 | 6,3 | 4,9 | 4,1 | 4,9 | 3,5 | 1,4 | 1,2 | 2,1 | 2705409
563 | Pozwolenie | DC.WRT.5101.326.2021.3 | 2021-08-03 | 2021-08-03 | 2028-06-08 | Emitel S.A. | Eurozet Radio Sp. z o.o. | Radio ZET | 1425873 | 107.50 | Warszawa PKiN | Warszawa, Pl. Defilad 1 | MAZOWIECKIE | THR9 | 5,15 | 904VPS | 4x4 | 21E00'22" | 52N13'54" | WGS84 | 112 | 209 | V | 4 | 44.8 | 30.1995 | D | 2,2 | 3,1 | 3,8 | 2,6 | 2,1 | 2,4 | 2,2 | 1,8 | 2 | 2,2 | 4,2 | 5,1 | 2,9 | 2 | 2 | 1,1 | 0,3 | 0 | 1,9 | 5 | 4,1 | 3,7 | 4,6 | 3,8 | 1,9 | 1,4 | 2,1 | 3,7 | 6,3 | 4,9 | 4,1 | 4,9 | 3,5 | 1,4 | 1,2 | 2,1 | 2820191
564 | Pozwolenie | DZC.WRT.5101.264.2018.4 | 2018-06-07 | 2018-06-09 | 2028-06-08 | EmiTel S.A. | Eurozet Radio Sp. z o.o. | Radio ZET | 1425882 | 88.00 | Wągrowiec Chojna | Wągrowiec Chojna | WIELKOPOLSKIE | EXC 2000 GX | 1,68 | AT 12-220 | (1x3) | 17E17'24" | 53N00'47" | WGS84 | 126 | 100 | H | 4 | 34.8 | 3.02 | D | 0 | 2,5 | 4,5 | 1 | 0 | 2,5 | 2,5 | 0 | 2,5 | 3,5 | 4,5 | 5 | 5 | 3,5 | 2,5 | 1,5 | 1 | 0,5 | 0 | 0 | 0 | 0 | 0 | 0 | 0 | 0 | 6,5 | 8,5 | 10,5 | 6 | 8 | 10 | 10,5 | 3,5 | 0 | 0 | 2485155
565 | Pozwolenie | DC.WRT.5101.409.2021.4 | 2021-09-15 | 2021-09-16 | 2031-07-14 | Radio Plus Polska Zachód Sp. z o.o. | Archidiecezja Gnieźnieńska | Radio PLUS GNIEZNO | 1425891 | 89.50 | Gniezno | Gniezno ul. Spichrzowa 109 | WIELKOPOLSKIE | TX1 | 10,146 | K 524017 | 2x3 | 17E34'01" | 52N31'13" | WGS84 | 104 | 90 | V | 4 | 40 | 10 | ND | 0 | 0 | 0 | 0 | 0 | 0 | 0 | 0 | 0 | 0 | 0 | 0 | 0 | 0 | 0 | 0 | 0 | 0 | 0 | 0 | 0 | 0 | 0 | 0 | 0 | 0 | 0 | 0 | 0 | 0 | 0 | 0 | 0 | 0 | 0 | 0 | 2828735
566 | Pozwolenie | DC.WRT.5101.812.2023.2 | 2023-12-14 | 2023-12-15 | 2033-12-14 | Emitel S.A. | POLSKIE RADIO - REGIONALNA ROZGŁOŚNIA W POZNANIU "RADIO POZNAŃ" S.A. | Radio Poznań | 1425900 | 98.30 | Gniezno Chojna | Chojna k. Wągrowca | WIELKOPOLSKIE | Ecreso FM 2000W | 1,5 | K5231187 | (2x1)+(1x3) | 17E17'25" | 53N00'47" | WGS84 | 126 | 93 | V | 4 | 40 | 10 | D | 6 | 6 | 8 | 7 | 5 | 10 | 12,5 | 12,5 | 11,5 | 10 | 6 | 6 | 9 | 2,5 | 1 | 0 | 0 | 0 | 0 | 0 | 0 | 0 | 1 | 5 | 10 | 13 | 13 | 14 | 15 | 16 | 17 | 15 | 13 | 11 | 10 | 10 | 2962199
567 | Pozwolenie | DC.WRT.5101.805.2022.2 | 2022-10-03 | 2022-11-19 | 2032-11-18 | Multimedia Sp. z o.o. | Multimedia Sp. z o.o. | RMF MAXXX Piła | 1425922 | 104.10 | Piła | Piła, ul. Masztowa | WIELKOPOLSKIE | SR 8250A | 1,351 | AJ1F, AJ1F 7/8 | 4x1 | 16E44'56" | 53N07'49" | WGS84 | 80 | 95 | V | 4 | 37 | 5.0119 | ND | 0 | 0 | 0 | 0 | 0 | 0 | 0 | 0 | 0 | 0 | 0 | 0 | 0 | 0 | 0 | 0 | 0 | 0 | 0 | 0 | 0 | 0 | 0 | 0 | 0 | 0 | 0 | 0 | 0 | 0 | 0 | 0 | 0 | 0 | 0 | 0 | 2888778
568 | Pozwolenie | DC.WRT.5101.631.2023.3 | 2023-10-16 | 2023-10-17 | 2032-11-18 | Multimedia Sp. z o.o. | Multimedia Sp. z o.o. | RMF MAXXX Piła | 1425922 | 104.10 | Piła | Piła, ul. Masztowa | WIELKOPOLSKIE | ECRESO FM 2000W | 1,351 | AJ1F, AJ1F 7/8 | 4x1 | 16E44'56" | 53N07'49" | WGS84 | 80 | 95 | V | 4 | 37 | 5.0119 | ND | 0 | 0 | 0 | 0 | 0 | 0 | 0 | 0 | 0 | 0 | 0 | 0 | 0 | 0 | 0 | 0 | 0 | 0 | 0 | 0 | 0 | 0 | 0 | 0 | 0 | 0 | 0 | 0 | 0 | 0 | 0 | 0 | 0 | 0 | 0 | 0 | 2957264
569 | Pozwolenie | DC.WRT.5101.485.2021.2 | 2021-11-16 | 2021-11-16 | 2031-09-28 | Multimedia Sp. z o.o. | Multimedia Sp. z o.o. | RMF MAXXX - Bydgoszcz | 1425931 | 106.10 | Osielsko k. Bydgoszczy | Osielsko k. Bydgoszczy | KUJAWSKO-POMORSKIE | SR8250A | 1,826 | A980903, FM98VF | (3x3) ściany co 120o | 18E04'51" | 53N10'07" | WGS84 | 94 | 71 | V | 4 | 37 | 5.0119 | ND | 0 | 0 | 0 | 0 | 0 | 0 | 0 | 0 | 0 | 0 | 0 | 0 | 0 | 0 | 0 | 0 | 0 | 0 | 0 | 0 | 0 | 0 | 0 | 0 | 0 | 0 | 0 | 0 | 0 | 0 | 0 | 0 | 0 | 0 | 0 | 0 | 2832379
570 | Pozwolenie | DC.WRT.5101.635.2023.2 | 2023-10-17 | 2023-10-18 | 2031-09-28 | Multimedia Sp. z o.o. | Multimedia Sp. z o.o. | RMF MAXXX - Bydgoszcz | 1425931 | 106.10 | Osielsko k. Bydgoszczy | Osielsko k. Bydgoszczy | KUJAWSKO-POMORSKIE | ECRESO FM 2000W | 1,826 | A980903, FM98VF | (3x3) ściany co 120o | 18E04'51" | 53N10'07" | WGS84 | 94 | 71 | V | 4 | 37 | 5.0119 | ND | 0 | 0 | 0 | 0 | 0 | 0 | 0 | 0 | 0 | 0 | 0 | 0 | 0 | 0 | 0 | 0 | 0 | 0 | 0 | 0 | 0 | 0 | 0 | 0 | 0 | 0 | 0 | 0 | 0 | 0 | 0 | 0 | 0 | 0 | 0 | 0 | 2957367
572 | Dec. zmieniająca | DC.WRT.5101.44.2024.4 | 2024-02-26 | 2024-02-27 | 2028-12-21 | Emitel S.A. | Eska Rock S.A. | VOX FM | 1425944 | 87.60 | Wetlina | Wetlina Góra Wideta | PODKARPACKIE | EXC500GT | 0,46 | K523417 | 1x3 | 22E24'43" | 49N09'48" | WGS84 | 750 | 30 | H | 4 | 27 | 0.50119 | ND | 0 | 0 | 0 | 0 | 0 | 0 | 0 | 0 | 0 | 0 | 0 | 0 | 0 | 0 | 0 | 0 | 0 | 0 | 0 | 0 | 0 | 0 | 0 | 0 | 0 | 0 | 0 | 0 | 0 | 0 | 0 | 0 | 0 | 0 | 0 | 0 | 2993822
573 | Pozwolenie | DC.WRT.5101.531.2020.2 | 2021-01-26 | 2021-01-27 | 2030-12-19 | Radio Eska S.A. | Radio Eska S.A. | ESKA Rzeszów | 1425953 | 89.50 | Góra Tokarnia | Góra Tokarnia | PODKARPACKIE | EXC1000GT | 0,255 | 75921194 | 2x1 | 22E01'50" | 49N25'57" | WGS84 | 765 | 40 | V | 4 | 30 | 1 | D | 0 | 0 | 0 | 0 | 0 | 0 | 0 | 0 | 0 | 0 | 0 | 0 | 0 | 0 | 0 | 10 | 10 | 10 | 10 | 10 | 10 | 10 | 10 | 10 | 10 | 10 | 10 | 10 | 10 | 10 | 10 | 0 | 0 | 0 | 0 | 0 | 2782107
574 | Pozwolenie | DC.WRT.5101.420.2019.3 | 2019-11-12 | 2019-11-19 | 2028-06-22 | Prowincja Warszawska Zgromadzenia Najświętszego Odkupiciela (Redemptoryści) | Prowincja Warszawska Zgromadzenia Najświętszego Odkupiciela (Redemptoryści) | Radio Maryja | 1425966 | 94.50 | Ustrzyki Dolne g. Gromadzyń | Ustrzyki Dolne Góra Gromadzyń | PODKARPACKIE | EXC1000GX | 0,61 | EAR 203 | 1x4 | 22E35'34" | 49N25'16" | WGS84 | 650 | 26 | H | 4 | 30 | 1 | ND | 0 | 0 | 0 | 0 | 0 | 0 | 0 | 0 | 0 | 0 | 0 | 0 | 0 | 0 | 0 | 0 | 0 | 0 | 0 | 0 | 0 | 0 | 0 | 0 | 0 | 0 | 0 | 0 | 0 | 0 | 0 | 0 | 0 | 0 | 0 | 0 | 2717542
575 | Pozwolenie | DZC.WRT.5101.459.2018.2 | 2018-08-07 | 2018-08-08 | 2028-05-08 | Grupa Radiowa Agory Sp. z o.o. | Grupa Radiowa Agory Sp. z o.o. | Radio Złote Przeboje 103,6 FM | 1425984 | 103.60 | Wetlina Góra Jawor | Wetlina Góra Jawor | PODKARPACKIE | TEX2000Light | 1,015 | ANA-2 | 1x2 | 22E29'33" | 49N23'02" | WGS84 | 736 | 70 | V | 4 | 30 | 1 | D | 8 | 7 | 4,5 | 5 | 5 | 4 | 0 | 0 | 0 | 0 | 0 | 0 | 3 | 3 | 0 | 0 | 0 | 0 | 0 | 0 | 0 | 0 | 0 | 0 | 0 | 0 | 0 | 0 | 0 | 10,5 | 13,5 | 13,5 | 0 | 0 | 0 | 8 | 2494694
576 | Pozwolenie | DC.WRT.5101.532.2020.2 | 2021-01-26 | 2021-01-27 | 2030-12-19 | Radio Eska S.A. | Radio Eska S.A. | ESKA Rzeszów | 1425993 | 106.50 | Góra Laworta | Góra Laworta Kamienna k. Ustrzyk Dolnych | PODKARPACKIE | EXC500GT | 0,5 | ADB4110 | 1x1 | 22E34'57" | 49N26'40" | WGS84 | 751 | 40 | H | 4 | 27 | 0.50119 | ND | 0 | 0 | 0 | 0 | 0 | 0 | 0 | 0 | 0 | 0 | 0 | 0 | 0 | 0 | 0 | 0 | 0 | 0 | 0 | 0 | 0 | 0 | 0 | 0 | 0 | 0 | 0 | 0 | 0 | 0 | 0 | 0 | 0 | 0 | 0 | 0 | 2782142
577 | Pozwolenie | DZC.WRT.5101.332.2018.2 | 2018-06-20 | 2018-06-23 | 2028-06-22 | Prowincja Warszawska Zgromadzenia Najświętszego Odkupiciela (Redemptoryści) | Prowincja Warszawska Zgromadzenia Najświętszego Odkupiciela (Redemptoryści) | Radio Maryja | 1426006 | 88.40 | Bielsko-Biała g. Magurka | Bielsko-Biała Góra Magurka | ŚLĄSKIE | TX5KPSS/V1 | 3,88 | K523417 | 3x3 | 19E07'23" | 49N46'31" | WGS84 | 909 | 35 | H | 4 | 40 | 10 | ND | 0 | 0 | 0 | 0 | 0 | 0 | 0 | 0 | 0 | 0 | 0 | 0 | 0 | 0 | 0 | 0 | 0 | 0 | 0 | 0 | 0 | 0 | 0 | 0 | 0 | 0 | 0 | 0 | 0 | 0 | 0 | 0 | 0 | 0 | 0 | 0 | 2487875
579 | Dec. zmieniająca | DC.WRT.5101.457.2019.4 | 2019-11-15 | 2019-11-21 | 2028-05-18 | EmiTel S.A. | Polskie Radio S.A. | Program 1 | 1426019 | 91.50 | Wisła Skrzyczne | 43-370 Szczyrk, ul. Skrzyczeńska 15 | ŚLĄSKIE | NR 8202 | 1,576 | K 52 31 187 | 6x4 | 19E01'46" | 49N41'06" | WGS84 | 1249 | 68 | H | 4 | 40 | 10 | ND | 0 | 0 | 0 | 0 | 0 | 0 | 0 | 0 | 0 | 0 | 0 | 0 | 0 | 0 | 0 | 0 | 0 | 0 | 0 | 0 | 0 | 0 | 0 | 0 | 0 | 0 | 0 | 0 | 0 | 0 | 0 | 0 | 0 | 0 | 0 | 0 | 2717913
580 | Pozwolenie | DC.WRT.5101.490.2020.3 | 2020-12-10 | 2020-12-11 | 2030-12-10 | Emitel S.A. | Polskie Radio S.A. | Program 1 | 1426019 | 91.50 | Wisła Skrzyczne | Szczyrk ul. Skrzyczeńska 15 | ŚLĄSKIE | 2A2K5A | 1,576 | K5231187 | 6x4 | 19E01'46" | 49N41'06" | WGS84 | 1249 | 68 | H | 4 | 40 | 10 | ND | 0 | 0 | 0 | 0 | 0 | 0 | 0 | 0 | 0 | 0 | 0 | 0 | 0 | 0 | 0 | 0 | 0 | 0 | 0 | 0 | 0 | 0 | 0 | 0 | 0 | 0 | 0 | 0 | 0 | 0 | 0 | 0 | 0 | 0 | 0 | 0 | 2777058
581 | Pozwolenie | DZC.WRT.5101.265.2018.4 | 2018-06-07 | 2018-06-09 | 2028-06-08 | EmiTel S.A. | Eurozet Radio Sp. z o.o. | Radio ZET | 1426028 | 95.70 | Wisła Skrzyczne | Wisła G. Skrzyczne | ŚLĄSKIE | FMT 3000 | 1,8 | K 52 31 187 | (4x4) | 19E01'49" | 49N41'05" | WGS84 | 1249 | 68 | H | 4 | 40 | 10 | D | 0,2 | 1,4 | 3,5 | 3 | 1,5 | 1,5 | 2,9 | 3,3 | 1,5 | 0,6 | 1,8 | 3,9 | 3,3 | 1,8 | 1,8 | 3,3 | 3,8 | 1,6 | 0,3 | 1,2 | 3 | 2,4 | 1,1 | 1,1 | 2,5 | 3,1 | 1,1 | 0 | 1 | 3 | 2,5 | 1,1 | 1,1 | 2,5 | 3,1 | 1,2 | 2485160
582 | Pozwolenie | DC.WRT.5101.87.2019.2 | 2019-03-04 | 2019-03-04 | 2028-06-08 | EmiTel S.A. | Eurozet Radio Sp. z o.o. | Radio ZET | 1426028 | 95.70 | Wisła Skrzyczne | Wisła G. Skrzyczne | ŚLĄSKIE | 2A2K0A | 1,8 | K 52 31 187 | 4x4 | 19E01'49" | 49N41'05" | WGS84 | 1249 | 68 | H | 4 | 40 | 10 | D | 0,2 | 1,4 | 3,5 | 3 | 1,5 | 1,5 | 2,9 | 3,3 | 1,5 | 0,6 | 1,8 | 3,9 | 3,3 | 1,8 | 1,8 | 3,3 | 3,8 | 1,6 | 0,3 | 1,2 | 3 | 2,4 | 1,1 | 1,1 | 2,5 | 3,1 | 1,1 | 0 | 1 | 3 | 2,5 | 1,1 | 1,1 | 2,5 | 3,1 | 1,2 | 2690596
584 | Dec. zmieniająca | DC.WRT.5101.458.2019.4 | 2019-11-15 | 2019-11-21 | 2028-04-11 | EmiTel S.A. | Polskie Radio S.A. | Program 3 | 1426041 | 100.80 | Wisła Skrzyczne | Szczyrk, ul. Skrzyczeńska 15 | ŚLĄSKIE | NR 8202 | 1,44 | K 52 31 187 | 6x4 | 19E01'46" | 49N41'06" | WGS84 | 1249 | 68 | H | 4 | 40 | 10 | D | 0,3 | 1,6 | 3,9 | 3,1 | 1,5 | 1,5 | 3 | 3,6 | 1,6 | 0,6 | 2 | 4,3 | 3,3 | 1,8 | 1,8 | 3,4 | 4,1 | 1,6 | 0,3 | 1,4 | 3,2 | 2,4 | 1 | 1 | 2,5 | 3,5 | 1,3 | 0 | 1,1 | 3,3 | 2,7 | 1,1 | 1,1 | 2,5 | 3,5 | 1,5 | 2717926
585 | Pozwolenie | DC.WRT.5101.491.2020.3 | 2020-12-10 | 2020-12-11 | 2030-12-10 | Emitel S.A. | Polskie Radio S.A. | Program 3 | 1426041 | 100.80 | Wiała Skrzyczne | Szczyrk ul. Skrzyczeńska 15 | ŚLĄSKIE | 2A2K5A | 1,44 | K5231187 | 6x4 | 19E01'46" | 49N41'06" | WGS84 | 1249 | 68 | H | 4 | 40 | 10 | D | 0,3 | 1,6 | 3,9 | 3,1 | 1,5 | 1,5 | 3 | 3,6 | 1,6 | 0,6 | 2 | 4,3 | 3,3 | 1,8 | 1,8 | 3,4 | 4,1 | 1,6 | 0,3 | 1,4 | 3,2 | 2,4 | 1 | 1 | 2,5 | 3,5 | 1,3 | 0 | 1,1 | 3,3 | 2,7 | 1,1 | 1,1 | 2,5 | 3,5 | 1,5 | 2777070
586 | Pozwolenie | DZC.WRT.5101.265.2017.7 | 2017-11-03 | 2017-11-07 | 2027-11-03 | EmiTel Sp. z o.o. | Polskie Radio - Regionalna Rozgłośnia w Katowicach "Radio Katowice" S.A. | Radio Katowice | 1426050 | 103.00 | Wisła Skrzyczne | 43-370 Szczyrk, ul. Skrzyczeńska 15 | ŚLĄSKIE | NR 8202 | 1,71 | K 52 31 187 | 4x4 | 19E01'56" | 49N41'07" | 1942 | 1249 | 68 | H | 4 | 40 | 10 | D | 0,4 | 1,7 | 3,9 | 3 | 1,5 | 1,5 | 3,1 | 3,9 | 1,6 | 0,3 | 1,6 | 3,7 | 2,7 | 1,2 | 1,2 | 2,8 | 3,7 | 1,3 | 0 | 1,1 | 3,2 | 2,4 | 0,9 | 0,9 | 2,3 | 3,2 | 1,2 | 0,1 | 1,4 | 3,8 | 2,9 | 1,2 | 1,2 | 2,7 | 3,8 | 1,7 | 2385134
587 | Pozwolenie | DC.WRT.5101.516.2020.4 | 2021-01-12 | 2021-01-14 | 2027-11-02 | Emitel S.A. | Polskie Radio - Regionalna Rozgłośnia w Katowicach "Radio Katowice" S.A. | Radio Regionalne | 1426050 | 103.00 | Wisła Skrzyczne | Wisła Skrzyczne | ŚLĄSKIE | 2A2K5A | 1,406 | K 52 31 187 | 6x4 | 19E01'56" | 49N41'07" | 1942 | 1249 | 68 | H | 4 | 40 | 10 | D | 0,4 | 1,7 | 3,9 | 3 | 1,5 | 1,5 | 3,1 | 3,9 | 1,6 | 0,3 | 1,6 | 3,7 | 2,7 | 1,2 | 1,2 | 2,8 | 3,7 | 1,3 | 0 | 1,1 | 3,2 | 2,4 | 0,9 | 0,9 | 2,3 | 3,2 | 1,2 | 0,1 | 1,4 | 3,8 | 2,9 | 1,2 | 1,2 | 2,7 | 3,8 | 1,7 | 2780596
588 | Pozwolenie | DZC.WRT.5101.574.2018.2 | 2018-11-28 | 2018-12-02 | 2028-12-01 | Radio Bielsko Sp. z o.o. | Radio Bielsko Sp. z o.o. | Radio Bielsko | 1426059 | 106.70 | Szyndzielnia | Góra Szyndzielnia, Bielsko-Biała | ŚLĄSKIE | TX1-HE | 0,37 | Antena dipolowa ERN 100/70/C | 3x1 | 19E00'03" | 49N45'40" | WGS84 | 950 | 45 | V | 4 | 30 | 1 | D | 0,7 | 0,6 | 0,4 | 0,2 | 0,1 | 0 | 0,1 | 0,3 | 0,8 | 1,4 | 2,3 | 3,2 | 4,2 | 5,2 | 5,9 | 6,5 | 6,7 | 6,8 | 6,7 | 6,5 | 5,9 | 5,2 | 4,2 | 3,2 | 2,3 | 1,4 | 0,8 | 0,3 | 0,1 | 0 | 0,1 | 0,2 | 1,9 | 2,1 | 0,7 | 0,8 | 2505966
589 | Pozwolenie | DC.WRT.5101.526.2020.3 | 2021-02-04 | 2021-02-17 | 2028-12-01 | Radio Bielsko Sp. z o.o. | Radio Bielsko Sp. z o.o. | Radio Bielsko | 1426059 | 106.70 | Góra Szyndzielnia | Góra Szyndzielnia | ŚLĄSKIE | ECRESO FM 1000W | 0,44 | ERN 100/70/C | 3x1 | 19E00'03" | 49N45'40" | WGS84 | 950 | 45 | V | 4 | 30 | 1 | D | 0,7 | 0,6 | 0,4 | 0,2 | 0,1 | 0 | 0,1 | 0,3 | 0,8 | 1,4 | 2,3 | 3,2 | 4,2 | 5,2 | 5,9 | 6,5 | 6,7 | 6,8 | 6,7 | 6,5 | 5,9 | 5,2 | 4,2 | 3,2 | 2,3 | 1,4 | 0,8 | 0,3 | 0,1 | 0 | 0,1 | 0,2 | 1,9 | 2,1 | 0,7 | 0,8 | 2782776
590 | Pozwolenie | DC.WRT.5101.306.2020.2 | 2020-07-30 | 2020-08-04 | 2028-06-22 | Prowincja Warszawska Zgromadzenia Najświętszego Odkupiciela (Redemptoryści) | Prowincja Warszawska Zgromadzenia Najświętszego Odkupiciela (Redemptoryści) | Radio Maryja | 1426068 | 100.60 | Parczew | Parczew | LUBELSKIE | PJ 1000M | 1,09 | K762943 | 4x1 | 22E58'04" | 51N38'32" | WGS84 | 152 | 49 | V | 4 | 37 | 5.0119 | ND | 0 | 0 | 0 | 0 | 0 | 0 | 0 | 0 | 0 | 0 | 0 | 0 | 0 | 0 | 0 | 0 | 0 | 0 | 0 | 0 | 0 | 0 | 0 | 0 | 0 | 0 | 0 | 0 | 0 | 0 | 0 | 0 | 0 | 0 | 0 | 0 | 2755247
591 | Pozwolenie | DZC.WRT.51511.468.2015.2 | 2015-11-06 | 2015-11-06 | 2025-11-06 | EmiTel Sp. z o.o. | Polskie Radio S.A. | PR II | 1426077 | 102.50 | WŁODAWA | Włodawa, ul. Żołnierzy WIN | LUBELSKIE | TX 4000 SS/V2 | 3,7 | ADB 4135 | 2x2 | 23E33'30" | 51N32'49" | WGS84 | 173 | 95 | V | 4 | 40 | 10 | D | 1,4 | 1,6 | 2,3 | 3,4 | 4,7 | 5 | 3,6 | 1,7 | 0,5 | 0 | 0,5 | 1,8 | 3,6 | 5 | 4,7 | 3,4 | 2,3 | 1,6 | 1,4 | 1,6 | 2,3 | 3,4 | 4,7 | 5 | 3,6 | 1,8 | 0,5 | 0 | 0,5 | 1,8 | 3,6 | 5 | 4,7 | 3,4 | 2,3 | 1,6 | 2241949
593 | Dec. zmieniająca | DC.WRT.5101.789.2024.3 | 2025-02-10 | 2025-02-12 | 2029-07-12 | Emitel S.A. | Polskie Radio - S.A. w likwidacji | Program 2 | 1426077 | 102.50 | Włodawa | Włodawa, ul. Żołnierzy WiN 22a | LUBELSKIE | EXC5000GX | 3,44 | ADB-FM1 | 2x2 | 23E32'12" | 51N33'12" | WGS84 | 173 | 95 | V | 4 | 40 | 10 | D | 0 | 0 | 0 | 0 | 0 | 0 | 0 | 0 | 0 | 0 | 0 | 0 | 0 | 0 | 0 | 0 | 0 | 0 | 0 | 0 | 0 | 0 | 2 | 3 | 0 | 0 | 0 | 0,5 | 1,5 | 3 | 4 | 4,5 | 4 | 0 | 0 | 0 | 3037326
594 | Pozwolenie | DC.WRT.5101.717.2022.3 | 2022-07-25 | 2022-07-25 | 2028-06-22 | Emitel S.A. | Prowincja Warszawska Zgromadzenia Najświętszego Odkupiciela (Redemptoryści) | Radio Maryja | 1426090 | 104.50 | Włodawa | Włodawa ul. Żołnierzy WiN 22a | LUBELSKIE | EXC3500GX | 3,29 | ADB 4135 | 2x2 | 23E33'23" | 51N32'48" | WGS84 | 173 | 95 | V | 4 | 40 | 10 | ND | 0 | 0 | 0 | 0 | 0 | 0 | 0 | 0 | 0 | 0 | 0 | 0 | 0 | 0 | 0 | 0 | 0 | 0 | 0 | 0 | 0 | 0 | 0 | 0 | 0 | 0 | 0 | 0 | 0 | 0 | 0 | 0 | 0 | 0 | 0 | 0 | 2883707
595 | Dec. zmieniająca | DC.WRT.5101.262.2024.3 | 2024-11-20 | 2024-11-25 | 2028-06-22 | Emitel S.A. | Prowincja Warszawska Zgromadzenia Najświętszego Odkupiciela (Redemptoryści) | Radio Maryja | 1426090 | 104.50 | Włodawa | Włodawa ul. Żołnierzy WiN 22a | LUBELSKIE | EXC3500GX | 3,5 | ADB-FM-1 | 2x2 | 23E33'23" | 51N32'48" | WGS84 | 173 | 95 | V | 4 | 40 | 10 | ND | 0 | 0 | 0 | 0 | 0 | 0 | 0 | 0 | 0 | 0 | 0 | 0 | 0 | 0 | 0 | 0 | 0 | 0 | 0 | 0 | 0 | 0 | 0 | 0 | 0 | 0 | 0 | 0 | 0 | 0 | 0 | 0 | 0 | 0 | 0 | 0 | 3025201
597 | Dec. zmieniająca | DC.WRT.5101.499.2020.3 | 2020-12-18 | 2020-12-18 | 2028-06-22 | Emitel S.A. | Prowincja Warszawska Zgromadzenia Najświętszego Odkupiciela (Redemptoryści) | Radio Maryja | 1426099 | 90.20 | Kamieńsk Zwałowisko | Kamieńsk | ŁÓDZKIE | TX03K-SS/PS3 | 2,653 | K 762 943 | 4x1 | 19E26'11" | 51N12'35" | WGS84 | 387 | 67 | V | 4 | 40 | 10 | D | 11,5 | 11,5 | 11,5 | 11,5 | 10,5 | 0 | 0 | 0 | 0 | 1 | 1 | 0,5 | 0 | 0 | 0 | 1 | 0,5 | 0,5 | 0,5 | 0,5 | 0,5 | 0,5 | 1 | 1 | 1,5 | 1,5 | 0 | 0 | 0 | 0,5 | 0 | 0 | 0 | 10,5 | 11 | 11 | 2778787
598 | Pozwolenie | DC.WRT.5101.403.2021.4 | 2021-09-10 | 2021-09-20 | 2031-07-14 | Diecezja Radomska | Diecezja Radomska | Radio Plus Radom | 1426108 | 94.00 | Kupimierz | Kupimierz, 26-225 Gowarczów | ŚWIĘTOKRZYSKIE | RT-FMS-501 | 0,5 | BLR-2DBA | 1x2 | 20E27'59" | 51N17'08" | WGS84 | 282 | 53 | V | 4 | 30 | 1 | ND | 0 | 0 | 0 | 0 | 0 | 0 | 0 | 0 | 0 | 0 | 0 | 0 | 0 | 0 | 0 | 0 | 0 | 0 | 0 | 0 | 0 | 0 | 0 | 0 | 0 | 0 | 0 | 0 | 0 | 0 | 0 | 0 | 0 | 0 | 0 | 0 | 2828391
600 | Dec. zmieniająca | DC.WRT.5101.557.2019.3 | 2020-02-12 | 2020-02-12 | 2028-05-25 | EmiTel S.A. | Radio Muzyka Fakty Grupa RMF Sp. z o.o. sp. k. | RMF FM | 1426121 | 97.10 | Dobromierz | Dobromierz | ŚWIĘTOKRZYSKIE | NR 8200 | 3 | FM-03V | (4x4) | 19E55'23" | 50N59'59" | WGS84 | 310 | 83 | V | 4 | 40.8 | 12.0226 | ND | 0 | 0 | 0 | 0 | 0 | 0 | 0 | 0 | 0 | 0 | 0 | 0 | 0 | 0 | 0 | 0 | 0 | 0 | 0 | 0 | 0 | 0 | 0 | 0 | 0 | 0 | 0 | 0 | 0 | 0 | 0 | 0 | 0 | 0 | 0 | 0 | 2725965
601 | Pozwolenie | DC.WRT.5101.880.2022.3 | 2022-12-07 | 2022-12-12 | 2032-12-11 | Emitel S.A. | Multimedia Sp. z o.o. | RMF MAXXX | 1426130 | 101.10 | Dobromierz | Dobromierz | ŚWIĘTOKRZYSKIE | EXC1000GT | 0,625 | 75010285 | 1x1 | 19E55'30" | 50N59'59" | WGS84 | 310 | 57 | V | 4 | 31.8 | 1.5136 | D | 5,3 | 2,3 | 0,8 | 0,3 | 3,3 | 4,3 | 4,3 | 5,3 | 6,3 | 6,3 | 5,3 | 3,3 | 0 | 0 | 0 | 0 | 0 | 0 | 0 | 0 | 0 | 4,1 | 5,8 | 5,3 | 0 | 2,8 | 2,8 | 0 | 0 | 3,8 | 5,8 | 5,8 | 2,8 | 1,8 | 0,3 | 5,8 | 2893447
602 | Pozwolenie | DC.WRT.5101.904.2022.2 | 2022-12-12 | 2022-12-12 | 2032-12-11 | Emitel S.A. | Multimedia Sp. z o.o. | RMF MAXXX | 1426148 | 106.50 | Kielce Święty Krzyż | Kielce Św. Krzyż | ŚWIĘTOKRZYSKIE | NR8202E | 1,16 | FM-03 | 12x5 | 21E02'55" | 50N51'38" | WGS84 | 592 | 99 | V | 4 | 43 | 19.9526 | D | 0 | 1,9 | 3,7 | 3,1 | 3 | 3,6 | 2,5 | 0,1 | 1,3 | 3,6 | 3,2 | 3 | 3,4 | 3,1 | 0,3 | 0,8 | 3,4 | 3,3 | 3 | 3,3 | 3,4 | 0,8 | 0,3 | 3,1 | 3,4 | 3 | 3,2 | 3,6 | 1,3 | 0,1 | 2,5 | 3,6 | 3 | 3,1 | 3,7 | 1,9 | 2893632
603 | Pozwolenie | DZC.WRT.5101.325.2018.2 | 2018-06-18 | 2018-06-23 | 2028-06-22 | EmiTel S.A. | Prowincja Warszawska Zgromadzenia Najświętszego Odkupiciela (Redemptoryści) | Radio Maryja | 1426161 | 88.90 | Wrocław Ślęża | Wrocław Ślęża | DOLNOŚLĄSKIE | NR 8210 | 9,804 | FM-03H | (10x4) | 16E42'35" | 50N51'53" | WGS84 | 693 | 77 | H | 4 | 50.8 | 120.2264 | ND | 0 | 0 | 0 | 0 | 0 | 0 | 0 | 0 | 0 | 0 | 0 | 0 | 0 | 0 | 0 | 0 | 0 | 0 | 0 | 0 | 0 | 0 | 0 | 0 | 0 | 0 | 0 | 0 | 0 | 0 | 0 | 0 | 0 | 0 | 0 | 0 | 2487681
604 | Czasowe | DC.WRT.5101.778.2024.2 | 2025-01-30 | 2025-02-07 | 2025-07-30 | Prowincja Warszawska Zgromadzenia Najświętszego Odkupiciela (Redemptoryści) | Prowincja Warszawska Zgromadzenia Najświętszego Odkupiciela (Redemptoryści) | Radio Maryja | 1426161 | 88.90 | Trzebnica g. Farna | Trzebnica, ul. Obornicka 22 | DOLNOŚLĄSKIE | 2A1K0A | 1 | FM98VH | (6x1)+(1x2) | 17E02'08" | 51N18'10" | WGS84 | 252 | 53 | H | 4 | 38.9 | 7.7625 | D | 16,5 | 16,2 | 15,4 | 14,2 | 12,7 | 11,5 | 11 | 11,7 | 13,3 | 13,7 | 10,8 | 7,8 | 5,7 | 4,1 | 2,7 | 1,6 | 0,7 | 0,2 | 0 | 0,2 | 0,7 | 1,6 | 2,7 | 4,1 | 5,7 | 7,9 | 10,8 | 13,7 | 13,3 | 11,6 | 11 | 11,5 | 12,7 | 14,2 | 15,4 | 16,2 | 3036892
605 | Pozwolenie | DZC.WRT.5101.267.2018.4 | 2018-06-07 | 2018-06-09 | 2028-06-08 | EmiTel S.A. | Eurozet Radio Sp. z o.o. | Radio ZET | 1426170 | 93.60 | Wrocław Ślęża | Wrocław Ślęża | DOLNOŚLĄSKIE | NR 8210 | 9,806 | FM-03H | (10x4) | 16E42'35" | 50N51'53" | WGS84 | 693 | 77 | H | 4 | 50.8 | 120.2264 | D | 4,5 | 4,7 | 2,1 | 1,5 | 1,8 | 4,5 | 4,2 | 0,9 | 1,1 | 4,6 | 5,6 | 3 | 2,2 | 2,6 | 5,8 | 4,1 | 0,6 | 0,9 | 4 | 3,9 | 1,5 | 1 | 1,2 | 4 | 3,8 | 0,4 | 0,5 | 3,9 | 5,1 | 2,5 | 1,7 | 2,1 | 5 | 3,8 | 0,6 | 1 | 2485170
606 | Pozwolenie | DC.WRT.5101.114.2019.6 | 2019-04-09 | 2019-04-10 | 2028-06-08 | EmiTel S.A. | Eurozet Radio Sp. z o.o. | Radio ZET | 1426170 | 93.60 | Wrocław Ślęża | Wrocław Ślęża | DOLNOŚLĄSKIE | THR9 10 kW | 9,806 | FM-03H | 10x4 | 16E42'35" | 50N51'53" | WGS84 | 693 | 77 | H | 4 | 50.8 | 120.2264 | D | 4,5 | 4,7 | 2,1 | 1,5 | 1,8 | 4,5 | 4,2 | 0,9 | 1,1 | 4,6 | 5,6 | 3 | 2,2 | 2,6 | 5,8 | 4,1 | 0,6 | 0,9 | 4 | 3,9 | 1,5 | 1 | 1,2 | 4 | 3,8 | 0,4 | 0,5 | 3,9 | 5,1 | 2,5 | 1,7 | 2,1 | 5 | 3,8 | 0,6 | 1 | 2693970
607 | Pozwolenie | DC.WRT.5101.206.2019.3 | 2019-05-28 | 2019-05-28 | 2029-05-28 | EmiTel S.A. | Polskie Radio S.A. | Program 1 | 1426179 | 98.80 | Wrocław | Ślęża | DOLNOŚLĄSKIE | NR8210 | 9,175 | FM-03/CP | 10x4 | 16E42'42" | 50N51'55" | 1942 | 693 | 77 | H | 4 | 50.8 | 120.2264 | D | 6 | 4,9 | 2,1 | 1,8 | 1,9 | 4,8 | 4,7 | 0,9 | 1,1 | 5,1 | 6,1 | 3,1 | 2,4 | 2,8 | 6,3 | 3,8 | 0,4 | 1,3 | 5,3 | 4,1 | 1,5 | 1,3 | 1,3 | 4,2 | 4,3 | 0,5 | 0,6 | 4,5 | 5,6 | 2,6 | 2 | 2,3 | 5,4 | 3,6 | 0,4 | 1,5 | 2699453
608 | Pozwolenie | DC.WRT.5101.207.2019.2 | 2019-05-28 | 2019-05-28 | 2029-05-28 | EmiTel S.A. | Polskie Radio S.A. | PR III | 1426188 | 100.20 | Wrocław | Ślęża | DOLNOŚLĄSKIE | NR8210 | 8,993 | FM-03/CP | 10x4 | 16E42'42" | 50N51'55" | 1942 | 693 | 77 | H | 4 | 50.8 | 120.2264 | D | 6,2 | 4,5 | 1,8 | 1,6 | 1,6 | 4,5 | 4,8 | 1 | 1,1 | 5,2 | 5,7 | 2,8 | 2,2 | 2,6 | 6 | 3,7 | 0,4 | 1,5 | 5,5 | 3,7 | 1,3 | 1 | 1,1 | 3,9 | 4,4 | 0,5 | 0,6 | 4,5 | 5,3 | 2,3 | 1,8 | 2,1 | 5,1 | 3,4 | 0,4 | 1,6 | 2699674
609 | Pozwolenie | DC.WRT.5101.58.2019.2 | 2019-02-11 | 2019-02-11 | 2029-02-11 | EmiTel S.A. | Polskie Radio - Regionalna Rozgłośnia we Wrocławiu "Radio Wrocław" S.A. | Radio Regionalne | 1426197 | 102.30 | Wrocław Ślęża | Ślęża | DOLNOŚLĄSKIE | NR 8210 | 8,617 | FM-03/CP | 10x4 | 16E42'42" | 50N51'55" | 1942 | 693 | 77 | H | 4 | 50.8 | 120.2264 | D | 6,8 | 4,3 | 1,7 | 1,6 | 4,4 | 5 | 1 | 1 | 1,2 | 5,4 | 5,7 | 2,7 | 2,3 | 2,6 | 6 | 3,6 | 0,4 | 1,7 | 6 | 3,5 | 1,2 | 1,1 | 1 | 3,8 | 4,6 | 0,5 | 0,6 | 4,8 | 5,3 | 2,3 | 1,8 | 2,1 | 5,2 | 3,3 | 0,4 | 1,8 | 2687935
610 | Pozwolenie | DC.WRT.5101.298.2022.2 | 2022-04-12 | 2022-04-13 | 2032-03-01 | Emitel S.A. | Radio Eska S.A. | Radio ESKA Wrocław | 1426206 | 104.90 | Wrocław Ślęża | Wrocław Ślęża | DOLNOŚLĄSKIE | NR 8205E | 3,916 | FM-03H | 10x4 | 16E42'35" | 50N51'53" | WGS84 | 693 | 77 | H | 4 | 47.8 | 60.256 | ND | 0 | 0 | 0 | 0 | 0 | 0 | 0 | 0 | 0 | 0 | 0 | 0 | 0 | 0 | 0 | 0 | 0 | 0 | 0 | 0 | 0 | 0 | 0 | 0 | 0 | 0 | 0 | 0 | 0 | 0 | 0 | 0 | 0 | 0 | 0 | 0 | 2851780
611 | Pozwolenie | DC.WRT.5101.68.2020.3 | 2020-04-15 | 2020-04-16 | 2030-04-16 | EmiTel S.A. | Polskie Radio S.A. | Program 2 | 1426215 | 87.70 | Wrocław | Wrocław Żurawina | DOLNOŚLĄSKIE | ETG 3500 | 2,08 | FM-03H | 4x3+1x1 | 17E01'51" | 50N59'10" | 1942 | 135 | 220 | H | 4 | 40 | 10 | D | 2,6 | 2,1 | 0,9 | 0,1 | 0,3 | 1,9 | 3,9 | 4 | 2,5 | 1,4 | 0,9 | 1,5 | 3,6 | 7,4 | 9,9 | 9,2 | 9,5 | 10,3 | 10,5 | 10,3 | 9,5 | 9,2 | 9,9 | 7,4 | 3,6 | 1,5 | 0,9 | 1,4 | 2,5 | 4 | 3,9 | 1,9 | 0,3 | 0,1 | 0,9 | 2,1 | 2733653
612 | Pozwolenie | DZC.WRT.5101.340.2016.3 | 2016-08-24 | 2016-08-24 | 2026-08-24 | EmiTel Sp. z o.o. | Polskie Radio - Regionalna Rozgłośnia we Wrocławiu "Radio Wrocław" S.A. | miejski - regionalny | 1426228 | 89.80 | Wrocław Żórawina | 55-020 Żórawina, Aleja Niepodległości 57 | DOLNOŚLĄSKIE | NRU 2T-100 | 1,24 | FM 03H | 4x3 + 1x1 | 17E01'51" | 50N59'10" | 1942 | 135 | 220 | H | 4 | 37.8 | 6.0256 | D | 2,6 | 2,1 | 0,9 | 0,1 | 0,3 | 1,9 | 3,9 | 4 | 2,5 | 1,4 | 0,9 | 1,5 | 3,6 | 7,4 | 9,9 | 9,2 | 9,5 | 10,3 | 10,5 | 10,3 | 9,5 | 9,2 | 9,9 | 7,4 | 3,6 | 1,5 | 0,9 | 1,4 | 2,5 | 4 | 3,9 | 1,9 | 0,3 | 0,1 | 0,9 | 2,1 | 2284867
613 | Pozwolenie | DC.WRT.5101.826.2023.3 | 2024-01-09 | 2024-01-10 | 2034-01-09 | Emitel S.A. | Polskie Radio - Regionalna Rozgłośnia we Wrocławiu "Radio Wrocław" S.A. | Radio Regionalne | 1426228 | 89.80 | Wrocław Żórawina | Żórawina | DOLNOŚLĄSKIE | 2A2K0A | 1,24 | FM-03H | (4x3)+(1x1) | 17E01'44" | 50N59'08" | WGS84 | 135 | 220 | H | 4 | 37.8 | 6.0256 | D | 2,3 | 1,9 | 0,8 | 0 | 0,4 | 2,1 | 4,1 | 3,9 | 2,4 | 1,2 | 0,8 | 1,5 | 3,8 | 7,7 | 9,5 | 8,3 | 8,6 | 9,8 | 10,2 | 9,8 | 8,6 | 8,3 | 9,5 | 7,7 | 3,8 | 1,5 | 0,8 | 1,2 | 2,4 | 3,9 | 4,1 | 2,1 | 0,4 | 0 | 0,8 | 1,9 | 2985202
614 | Pozwolenie | DC.WRT.5101.929.2022.4 | 2022-12-15 | 2022-12-16 | 2031-07-14 | Archidiecezja Wrocławska | Archidiecezja Wrocławska | Radio Rodzina | 1426237 | 92.00 | Wrocław | Wrocław, ul. Powstańców Śląskich 95 | DOLNOŚLĄSKIE | ECRESO FM 1000W | 0,815 | 770777 | 1x1 | 17E01'08" | 51N05'40" | WGS84 | 120 | 212 | V | 4 | 30.5 | 1.122 | D | 0,6 | 1,3 | 2 | 2,5 | 3,2 | 4,2 | 5,4 | 6,6 | 7,8 | 8,8 | 9,6 | 10,1 | 10,4 | 10,5 | 10,6 | 10,5 | 10,4 | 10,1 | 9,6 | 8,8 | 7,8 | 6,6 | 5,4 | 4,2 | 3,2 | 2,5 | 2 | 1,3 | 0,6 | 0,3 | 0,1 | 0 | 0 | 0 | 0,1 | 0,3 | 2901867
615 | Pozwolenie | DZC.WRT.5101.148.2018.2 | 2018-05-22 | 2018-05-26 | 2028-05-25 | EmiTel S.A. | Radio Muzyka Fakty Grupa RMF Sp. z o.o. sp. k. | RMF FM | 1426246 | 92.90 | Wrocław Żórawina | Wrocław Żórawina | DOLNOŚLĄSKIE | NR 8202E | 2,02 | FM-03H | (4x3)+(1x1) | 17E01'44" | 50N59'08" | WGS84 | 135 | 220 | H | 4 | 40 | 10 | D | 0 | 0 | 0 | 0 | 0 | 0 | 0 | 0 | 0 | 0 | 0 | 10 | 10 | 10 | 10 | 10 | 10 | 10 | 10 | 10 | 10 | 10 | 10 | 10 | 10 | 10 | 10 | 0 | 0 | 0 | 0 | 0 | 0 | 0 | 0 | 0 | 2482213
616 | Pozwolenie | DC.WRT.5101.522.2021.2 | 2021-12-01 | 2021-12-02 | 2031-12-01 | Grupa Radiowa Agory Sp. z o.o. | Grupa Radiowa Agory Sp. z o.o. | Radio POGODA 106,1 FM | 1426255 | 106.10 | Wrocław Żórawina | Wrocław Żórawina | DOLNOŚLĄSKIE | PJ3500M-C + TEX100LCD | 2,698 | ERN 100/70/C | 4x2 | 17E01'16" | 50N59'00" | WGS84 | 130 | 250 | V | 4 | 40 | 10 | D | 0,5 | 0 | 0 | 0 | 0 | 0 | 0 | 0 | 5 | 6,5 | 10 | 11,7 | 13,3 | 15 | 11,5 | 5 | 3 | 16 | 8,5 | 9,5 | 9,5 | 8 | 8 | 8 | 6 | 9,7 | 9,5 | 9,5 | 9,4 | 7,5 | 6,5 | 6,9 | 4,6 | 3 | 2,1 | 0,5 | 2834806
617 | Pozwolenie | DZC.WRT.5101.341.2016.2 | 2016-08-19 | 2016-08-24 | 2026-08-19 | EmiTel Sp. z o.o. | Polskie Radio S.A. | Program 4 - Polskie Radio 24 | 1426264 | 107.50 | Wrocław/Żórawina | 55-020 Żórawina, Aleja Niepodległości 57 | DOLNOŚLĄSKIE | NRU 1T-100 | 0,86 | FM 03H | 4x3 + 1x1 | 17E01'51" | 50N59'10" | 1942 | 135 | 220 | H | 4 | 37 | 5.0119 | D | 2,6 | 2,1 | 0,9 | 0,1 | 0,3 | 1,9 | 3,9 | 4 | 2,5 | 1,4 | 0,9 | 1,5 | 3,6 | 7,4 | 9,9 | 9,2 | 9,5 | 10,3 | 10,5 | 10,3 | 9,5 | 9,2 | 9,9 | 7,4 | 3,6 | 1,5 | 0,9 | 1,4 | 2,5 | 4 | 3,9 | 1,9 | 0,3 | 0,1 | 0,9 | 2,1 | 2284327
618 | Pozwolenie | DC.WRT.5101.792.2023.2 | 2023-12-04 | 2023-12-04 | 2033-12-04 | Emitel S.A. | Polskie Radio S.A. | Program 4 - Polskie Radio 24 | 1426264 | 107.50 | Wrocław Żórawina | Wrocław Żórawina | DOLNOŚLĄSKIE | 2A1K0A | 0,861 | FM-03H | (4x3)+(1x1) | 17E01'44" | 50N59'08" | WGS84 | 135 | 220 | H | 4 | 37 | 5.0119 | D | 2,6 | 2,1 | 0,9 | 0,1 | 0,3 | 1,9 | 3,9 | 4 | 2,5 | 1,4 | 0,9 | 1,5 | 3,6 | 7,4 | 9,9 | 9,2 | 9,5 | 10,3 | 10,5 | 10,3 | 9,5 | 9,2 | 9,9 | 7,4 | 3,6 | 1,5 | 0,9 | 1,4 | 2,5 | 4 | 3,9 | 1,9 | 0,3 | 0,1 | 0,9 | 2,1 | 2960177
619 | Pozwolenie | DC.WRT.5101.291.2020.2 | 2020-07-23 | 2020-07-23 | 2030-07-22 | Emitel S.A. | Polskie Radio S.A. | Program 1 | 1426277 | 92.80 | Zakopane | Gubałówka | MAŁOPOLSKIE | EXC1500GT | 1,365 | ADB 4501 | (4x1)+(1x3) | 19E56'11" | 49N18'29" | WGS84 | 1120 | 80 | H | 4 | 40 | 10 | D | 0,5 | 0 | 0,3 | 1,1 | 2,2 | 3 | 4 | 5,8 | 9,2 | 12,2 | 11,1 | 10,1 | 10,1 | 9,7 | 9,2 | 10 | 12,2 | 13,7 | 11,9 | 10,5 | 11,1 | 13,2 | 13,3 | 10,8 | 9,4 | 9,5 | 10,1 | 10,3 | 10,9 | 12,4 | 10,8 | 7 | 4,6 | 3,4 | 2,6 | 1,6 | 2754442
620 | Pozwolenie | DC.WRT.5101.292.2020.2 | 2020-07-23 | 2020-07-23 | 2030-07-22 | Emitel S.A. | Polskie Radio S.A. | Program 3 | 1426290 | 98.20 | Zakopane | Gubałówka | MAŁOPOLSKIE | EXC1500GT | 1,233 | ADB 4501 | (4x1)+(1x3) | 19E56'11" | 49N18'29" | WGS84 | 1120 | 80 | H | 4 | 40 | 10 | D | 0,6 | 0 | 0,3 | 1,2 | 2,4 | 3,4 | 4,2 | 6 | 9,3 | 12,5 | 11,4 | 10,3 | 10,3 | 9,9 | 9,6 | 10,6 | 13,3 | 14,8 | 12,3 | 10,8 | 11,4 | 13,8 | 14,5 | 11,8 | 10,2 | 10,3 | 11 | 10,9 | 11,4 | 13,4 | 11,8 | 7,6 | 5,1 | 3,8 | 2,9 | 1 | 2754456
621 | Pozwolenie | DC.WRT.5101.815.2023.3 | 2023-12-18 | 2023-12-20 | 2033-12-19 | Emitel S.A. | Polskie Radio Regionalna Rozgłośnia w Krakowie - Radio Kraków S.A. | Program Regionalny | 1426303 | 100.00 | Zakopana Gubałówka | Gubałówka | MAŁOPOLSKIE | EXC1500GT | 1,357 | ADB4501 | (4x1)+(1x3) | 19E56'18" | 49N18'30" | 1942 | 1120 | 79 | H | 4 | 40 | 10 | D | 0,7 | 0 | 0,3 | 1,4 | 2,9 | 3,9 | 4,6 | 6 | 8,9 | 11,2 | 10,3 | 9,5 | 9,7 | 9,3 | 8,5 | 9,1 | 11,6 | 14,2 | 12,1 | 10,4 | 11,2 | 13,7 | 13 | 9,7 | 8,5 | 8,9 | 9,7 | 9,6 | 9,8 | 11,1 | 10,2 | 7 | 5 | 4,2 | 3,4 | 2 | 2970230
622 | Pozwolenie | DZC.WRT.5101.149.2018.2 | 2018-05-22 | 2018-05-26 | 2028-05-25 | EmiTel S.A. | Radio Muzyka Fakty Grupa RMF Sp. z o.o. sp. k. | RMF FM | 1426316 | 101.80 | Zakopane Gubałówka | Zakopane Gubałówka | MAŁOPOLSKIE | NR 8202E | 1,01 | ADB 4501 | (4x1)+(1x3) | 19E56'11" | 49N18'29" | WGS84 | 1120 | 80 | H | 4 | 40 | 10 | D | 0,6 | 0 | 0,3 | 1,3 | 2,6 | 3,6 | 4,4 | 6,2 | 9,6 | 12,8 | 11,3 | 10,3 | 10,4 | 10,2 | 9,9 | 11 | 14 | 15,3 | 12,4 | 10,7 | 11,4 | 14 | 15,2 | 12,4 | 10,6 | 10,7 | 11,2 | 11 | 11,4 | 13,5 | 12,1 | 7,8 | 5,3 | 4 | 3 | 1,8 | 2482218
623 | Pozwolenie | DZC.WRT.5101.529.2018.7 | 2018-10-18 | 2018-10-19 | 2028-09-21 | Alex Media Sp. z o.o. | Alex Media Sp. z o.o. | ALEX | 1426325 | 105.20 | Zakopane | Zakopane Góra Kasprowy Wierch | MAŁOPOLSKIE | ETG-500MPX | 0,345 | ADR 3 | 2x1 | 19E59'05" | 49N13'55" | 1942 | 1985 | 10 | V | 4 | 30 | 1 | D | 0 | 0,2 | 0,3 | 0,8 | 1,8 | 3,5 | 6 | 7,8 | 10 | 15 | 16 | 15,5 | 15 | 16 | 17 | 18 | 20 | 17 | 20 | 18 | 17 | 16 | 15 | 15,5 | 15 | 16 | 15 | 10 | 7,8 | 6 | 3,5 | 1,8 | 0,8 | 0,3 | 0,2 | 0,1 | 2502471
624 | Pozwolenie | DC.WRT.5101.329.2023.2 | 2023-06-02 | 2023-06-03 | 2028-09-21 | Emitel S.A. | Alex Media Sp. z o.o. | ALEX | 1426325 | 105.20 | Zakopane Gubałówka | Zakopane Gubałówka | MAŁOPOLSKIE | Ecreso FM 1000W | 1 | 770 777 | 2x1 | 19E56'11" | 49N18'29" | WGS84 | 1117 | 92 | V | 4 | 35 | 3.1623 | D | 0 | 0 | 0 | 0 | 0,4 | 0,4 | 0 | 0 | 0 | 0 | 0 | 0 | 0 | 0 | 0 | 0 | 0 | 0 | 0 | 0 | 0 | 0 | 0 | 0 | 0 | 2,5 | 2,5 | 0 | 4 | 0 | 3,5 | 0,5 | 0,5 | 3 | 2 | 0 | 2943374
625 | Pozwolenie | DZC.WRT.5101.268.2018.4 | 2018-06-07 | 2018-06-09 | 2028-06-08 | EmiTel S.A. | Eurozet Radio Sp. z o.o. | Radio ZET | 1426338 | 106.30 | Zakopane Gubałówka | Zakopane Gubałówka | MAŁOPOLSKIE | NRU 1T-100 | 1 | ADB 4501 | (4x1)+(1x3) | 19E56'11" | 49N18'29" | WGS84 | 1120 | 80 | H | 4 | 39.1 | 8.1283 | D | 0,6 | 0 | 0,3 | 1,2 | 2,3 | 3,1 | 4,1 | 6,3 | 10,5 | 14,3 | 12 | 12,3 | 13,4 | 12,9 | 11,5 | 11,2 | 12,2 | 13,2 | 12,7 | 11,6 | 12,2 | 13,2 | 12,7 | 11,5 | 11,3 | 12,4 | 13,5 | 12,9 | 11,8 | 13,9 | 12,7 | 7,8 | 4,8 | 3,4 | 2,6 | 1,7 | 2485175
626 | Pozwolenie | DC.WRT.5101.100.2019.3 | 2019-03-13 | 2019-03-14 | 2028-06-08 | EmiTel S.A. | Eurozet Radio Sp. z o.o. | Radio ZET | 1426338 | 106.30 | Zakopane Gubałówka | Zakopane Gubałówka | MAŁOPOLSKIE | EXC1600GX | 1,311 | ADB 4501 | (4x1)+(1x3) | 19E56'11" | 49N18'29" | WGS84 | 1120 | 80 | H | 4 | 40 | 10 | D | 0,6 | 0 | 0,3 | 1,2 | 2,3 | 3,1 | 4,1 | 6,3 | 10,5 | 14,3 | 12 | 12,3 | 13,4 | 12,9 | 11,5 | 11,2 | 12,2 | 13,2 | 12,7 | 11,6 | 12,2 | 13,2 | 12,7 | 11,5 | 11,3 | 12,4 | 13,5 | 12,9 | 11,8 | 13,9 | 12,7 | 7,8 | 4,8 | 3,4 | 2,6 | 1,7 | 2691124
627 | Pozwolenie | DZC.WRT.5101.43.2018.6 | 2018-02-23 | 2018-02-28 | 2028-02-23 | EmiTel S.A. | Polskie Radio S.A. | Program 2 | 1426347 | 87.60 | Zamość Tarnawatka | 22-604 Tarnawatka | LUBELSKIE | NR 8205E | 4,41 | ADB 4104 | 4x6 | 23E23'50" | 50N31'24" | WGS84 | 317 | 104 | V | 4 | 44.8 | 30.1995 | D | 1,7 | 0,2 | 0,1 | 1,5 | 3,8 | 4,9 | 3,3 | 1,9 | 1,8 | 3,1 | 4,8 | 4 | 1,7 | 0,2 | 0,1 | 1,5 | 3,8 | 4,9 | 3,3 | 1,9 | 1,8 | 3,1 | 4,8 | 4 | 1,7 | 0,2 | 0,1 | 1,5 | 3,8 | 4,9 | 3,3 | 1,9 | 1,8 | 3,1 | 4,8 | 4 | 2467937
628 | Pozwolenie | DC.WRT.5101.291.2021.4 | 2021-07-22 | 2021-07-22 | 2031-07-14 | Emitel S.A. | Diecezja Zamojsko-Lubaczowska | Katolickie Radio Zamość | 1426356 | 90.10 | Zamość Tarnawatka | Zamość Tarnawatka | LUBELSKIE | ORCHESTRA 2000 | 1,975 | ADB 4104 | 4x6 | 23E23'44" | 50N31'25" | WGS84 | 317 | 104 | V | 4 | 41 | 12.5893 | D | 1,7 | 0,1 | 0 | 1,4 | 3,8 | 4,6 | 2,7 | 1,2 | 1,1 | 2,5 | 4,5 | 4 | 1,7 | 0,1 | 0 | 1,4 | 3,8 | 4,6 | 2,7 | 1,2 | 1,1 | 2,5 | 4,5 | 4 | 1,7 | 0,1 | 0 | 1,4 | 3,8 | 4,6 | 2,7 | 1,2 | 1,1 | 2,5 | 4,5 | 4 | 2819608
629 | Pozwolenie | DZC.WRT.5101.44.2018.5 | 2018-03-13 | 2018-03-14 | 2028-03-13 | EmiTel S.A. | Polskie Radio S.A. | PR III | 1426365 | 91.30 | Zamość Tarnawatka | 22-604 Tarnawatka | LUBELSKIE | NR 8205E | 5 | ADB 4104 | 4x6 | 23E23'50" | 50N31'24" | WGS84 | 317 | 104 | V | 4 | 44.8 | 30.1995 | ND | 0 | 0 | 0 | 0 | 0 | 0 | 0 | 0 | 0 | 0 | 0 | 0 | 0 | 0 | 0 | 0 | 0 | 0 | 0 | 0 | 0 | 0 | 0 | 0 | 0 | 0 | 0 | 0 | 0 | 0 | 0 | 0 | 0 | 0 | 0 | 0 | 2472535
630 | Pozwolenie | DC.WRT.5101.815.2024.7 | 2025-05-05 | 2025-06-01 | 2035-05-31 | Emitel S.A. | Polskie Radio - Regionalna Rozgłośnia w Lublinie "Radio Lublin" S.A w likwidacji | Radio Regionalne | 1426374 | 103.20 | Zamość Tarnawatka | Tarnawatka | LUBELSKIE | NR 8205 | 4,35 | ADB 4104 | 4x6 | 23E23'51" | 50N31'26" | WGS84 | 317 | 104 | V | 4 | 44.8 | 30.1995 | ND | 0 | 0 | 0 | 0 | 0 | 0 | 0 | 0 | 0 | 0 | 0 | 0 | 0 | 0 | 0 | 0 | 0 | 0 | 0 | 0 | 0 | 0 | 0 | 0 | 0 | 0 | 0 | 0 | 0 | 0 | 0 | 0 | 0 | 0 | 0 | 0 | 3067309
631 | Pozwolenie | DC.WRT.5101.107.2024.3 | 2024-05-27 | 2024-05-27 | 2034-05-27 | Emitel S.A. | Polskie Radio - S.A. w likwidacji | Program 1 | 1426383 | 105.70 | Zamość Feliksówka | Feliksówka | LUBELSKIE | 2K2 | 1,724 | K 770 777 | 6x2 | 23E15'39" | 50N36'30" | WGS84 | 326 | 77 | V | 4 | 40 | 10 | ND | 0 | 0 | 0 | 0 | 0 | 0 | 0 | 0 | 0 | 0 | 0 | 0 | 0 | 0 | 0 | 0 | 0 | 0 | 0 | 0 | 0 | 0 | 0 | 0 | 0 | 0 | 0 | 0 | 0 | 0 | 0 | 0 | 0 | 0 | 0 | 0 | 3006052
632 | Pozwolenie | DZC.WRT.5101.150.2018.2 | 2018-05-22 | 2018-05-26 | 2028-05-25 | EmiTel S.A. | Radio Muzyka Fakty Grupa RMF Sp. z o.o. sp. k. | RMF FM | 1426392 | 107.70 | Zamość Tarnawatka | Zamość Tarnawatka | LUBELSKIE | NR 8202 | 2,08 | ADB 4104 | (4x6) | 23E23'44" | 50N31'25" | WGS84 | 317 | 104 | V | 4 | 41.8 | 15.1356 | D | 3,6 | 1,7 | 1,7 | 3,4 | 5,9 | 4,9 | 1,9 | 0,2 | 0,2 | 1,7 | 4,6 | 6 | 3,6 | 1,7 | 1,7 | 3,4 | 5,9 | 4,9 | 1,9 | 0,2 | 0,2 | 1,7 | 4,6 | 6 | 3,6 | 1,7 | 1,7 | 3,4 | 5,9 | 4,9 | 1,9 | 0,2 | 0,2 | 1,7 | 4,6 | 6 | 2482223
633 | Pozwolenie | DZC.WRT.5101.483.2018.4 | 2018-10-02 | 2018-10-05 | 2028-09-14 | Radio 90 Sp. z o.o. | Radio 90 Sp. z o.o. | Radio 90 FM | 1426414 | 95.20 | Cieszyn | Cieszyn, ul. Węgielna 1 | ŚLĄSKIE | TX 250 | 0,25 | ANA-2 | 1x1 | 18E38'12" | 49N45'40" | WGS84 | 317 | 41 | V | 4 | 24 | 0.25119 | D | 0 | 0 | 0 | 0 | 0 | 0 | 0 | 0 | 0 | 0 | 0 | 0 | 0 | 0 | 0 | 0 | 0 | 0 | 0 | 3 | 3 | 3 | 3 | 3 | 3 | 3 | 3 | 3 | 3 | 3 | 3 | 3 | 3 | 0 | 0 | 0 | 2498311
634 | Pozwolenie | DC.WRT.5101.579.2021.2 | 2021-12-23 | 2021-12-23 | 2029-07-21 | Emitel S.A. | Eurozet Radio Sp. z o.o. | Meloradio 101,3 | 1426440 | 101.30 | Kraków Krzemionki | Kraków Krzemionki | MAŁOPOLSKIE | Ecreso FM 1000W - Limited to 750W | 0,57 | Anex | 2x1 | 19E56'46" | 50N02'20" | WGS84 | 244 | 44 | V | 4 | 30 | 1 | D | 0 | 0 | 0 | 0 | 0 | 0 | 0 | 0,1 | 0,2 | 0,4 | 0,7 | 1,2 | 1,8 | 2,5 | 3,4 | 4,3 | 5,2 | 5,9 | 6,4 | 6,7 | 6,8 | 6,8 | 6,8 | 6,7 | 6,4 | 5,9 | 5,2 | 4,3 | 3,4 | 2,5 | 1,8 | 1,2 | 0,7 | 0,4 | 0,2 | 0,1 | 2844524
636 | Dec. zmieniająca | DC.WRT.5101.791.2022.2 | 2022-09-28 | 2022-09-28 | 2032-04-18 | Emitel S.A. | Grupa Radiowa Agory Sp. z o.o. | Rock Radio 103,8 FM | 1426449 | 103.80 | Kraków ul. Malczewskiego | Kraków, ul. Malczewskiego | MAŁOPOLSKIE | EXC500GX | 0,346 | 818EU | 3x1 | 19E54'25" | 50N03'01" | WGS84 | 220 | 102 | V | 4 | 30 | 1 | D | 0 | 0 | 0 | 0 | 0,4 | 0,5 | 0,5 | 0,5 | 0,4 | 0,2 | 0 | 0 | 0 | 0,2 | 0,5 | 1 | 1,7 | 2,6 | 3,6 | 4,6 | 5,5 | 6,3 | 6,7 | 7 | 7 | 7 | 6,7 | 6,3 | 5,5 | 4,6 | 3,6 | 2,6 | 1,7 | 1 | 0,5 | 0,2 | 2888530
637 | Czasowe | DC.WRT.5101.565.2024.3 | 2024-12-27 | 2024-12-30 | 2025-06-27 | Grupa Radiowa Agory Sp. z o.o. | Grupa Radiowa Agory Sp. z o.o. | Rock Radio 103,8 FM | 1426449 | 103.80 | Kraków | Kraków, ul. Rakowicka 18 | MAŁOPOLSKIE | TX 250 | 0,25 | ANA-2 | 1x1 | 19E57'08" | 50N04'07" | WGS84 | 213 | 35 | V | 4 | 23 | 0.19953 | ND | 0 | 0 | 0 | 0 | 0 | 0 | 0 | 0 | 0 | 0 | 0 | 0 | 0 | 0 | 0 | 0 | 0 | 0 | 0 | 0 | 0 | 0 | 0 | 0 | 0 | 0 | 0 | 0 | 0 | 0 | 0 | 0 | 0 | 0 | 0 | 0 | 3033462
638 | Pozwolenie | DC.WRT.5101.552.2021.3 | 2021-12-13 | 2021-12-22 | 2031-10-06 | Radio CCM Sp. z o.o. | Radio CCM Sp. z o.o. | Radio CCM | 1426462 | 107.10 | Ustroń Góra Czantoria | Ustroń Góra Czantoria | ŚLĄSKIE | FM250 | 0,25 | ANA-2 | 1x1 | 18E49'09" | 49N40'59" | WGS84 | 832 | 10 | V | 4 | 30 | 1 | D | 10,5 | 8,5 | 2,5 | 0 | 0 | 0 | 0 | 0 | 0 | 0 | 0 | 0 | 1,5 | 3,5 | 4,5 | 6 | 6,5 | 7,5 | 9 | 11,5 | 12,5 | 13,5 | 14,5 | 19 | 19 | 19 | 19 | 19 | 13,5 | 11 | 9 | 7 | 5 | 3 | 9,5 | 11,5 | 2835813
639 | Pozwolenie | DC.WRT.5101.458.2024.3 | 2024-12-17 | 2024-12-19 | 2031-10-06 | Radio CCM Sp. z o.o. | Radio CCM Sp. z o.o. | Radio CCM | 1426462 | 107.10 | Ustroń Góra Czantoria | Ustroń Góra Czantoria | ŚLĄSKIE | PolyEco1000 | 0,942 | ANA-2 | 1x1 | 18E49'09" | 49N40'59" | WGS84 | 832 | 10 | V | 4 | 30 | 1 | D | 10,5 | 8,5 | 2,5 | 0 | 0 | 0 | 0 | 0 | 0 | 0 | 0 | 0 | 1,5 | 3,5 | 4,5 | 6 | 6,5 | 7,5 | 9 | 11,5 | 12,5 | 13,5 | 14,5 | 19 | 19 | 19 | 19 | 19 | 13,5 | 11 | 9 | 7 | 5 | 3 | 9,5 | 11,5 | 3026773
640 | Pozwolenie | DZC.WRT.5101.270.2018.4 | 2018-06-07 | 2018-06-09 | 2028-06-08 | EmiTel S.A. | Eurozet Radio Sp. z o.o. | Radio ZET | 1426471 | 88.30 | Zielona Góra Jemiołów | Zielona Góra Jemiołów | LUBUSKIE | NRU 10-100 | 5,487 | K 772 501 | (8x3) | 15E16'34" | 52N20'49" | WGS84 | 160 | 250 | V | 4 | 47.8 | 60.256 | D | 3,4 | 4,9 | 3,6 | 1,4 | 0,3 | 0,6 | 2,2 | 4,3 | 4,5 | 3 | 2,1 | 2,6 | 4 | 4,1 | 2,3 | 0,5 | 0 | 0,9 | 3,1 | 5,3 | 4,3 | 2,3 | 1,5 | 2,2 | 4 | 4,9 | 2,9 | 0,9 | 0,1 | 0,6 | 2,4 | 4,3 | 3,9 | 2,2 | 1,3 | 1,7 | 2485185
641 | Pozwolenie | DC.WRT.5101.124.2019.6 | 2019-04-10 | 2019-04-10 | 2028-06-08 | EmiTel S.A. | Eurozet Radio Sp. z o.o. | Radio ZET | 1426471 | 88.30 | Zielona Góra Jemiołów | Zielona Góra Jemiołów | LUBUSKIE | 2A10KA | 6,27 | K 772 501 | 8x3 | 15E16'34" | 52N20'49" | WGS84 | 160 | 250 | V | 4 | 47.8 | 60.256 | D | 3,4 | 4,9 | 3,6 | 1,4 | 0,3 | 0,6 | 2,2 | 4,3 | 4,5 | 3 | 2,1 | 2,6 | 4 | 4,1 | 2,3 | 0,5 | 0 | 0,9 | 3,1 | 5,3 | 4,3 | 2,3 | 1,5 | 2,2 | 4 | 4,9 | 2,9 | 0,9 | 0,1 | 0,6 | 2,4 | 4,3 | 3,9 | 2,2 | 1,3 | 1,7 | 2694131
642 | Pozwolenie | DZC.WRT.5101.577.2018.3 | 2018-11-28 | 2018-11-29 | 2028-11-28 | EmiTel S.A. | Polskie Radio S.A. | Program 2 | 1426480 | 89.90 | Zielona Góra Jemiołów | 66-220 Jemiołów | LUBUSKIE | NR 8207 | 5,882 | 772501 | 8x3 | 15E16'33" | 52N20'48" | WGS84 | 160 | 250 | V | 4 | 47.8 | 60.256 | D | 3,2 | 4,9 | 3,7 | 1,5 | 0,4 | 0,7 | 2,3 | 4,4 | 4,4 | 2,7 | 1,9 | 2,3 | 3,8 | 4,1 | 2,3 | 0,5 | 0 | 0,9 | 3,2 | 5,4 | 4,1 | 2 | 1,2 | 1,9 | 3,9 | 4,9 | 3 | 0,9 | 0,1 | 0,7 | 2,5 | 4,3 | 3,8 | 1,9 | 1 | 1,5 | 2506012
643 | Pozwolenie | DZC.WRT.5101.578.2018.3 | 2018-11-28 | 2018-11-29 | 2028-11-28 | EmiTel S.A. | Polskie Radio S.A. | Program 3 | 1426489 | 94.10 | Zielona Góra Jemiołów | 66-220 Jemiołów | LUBUSKIE | NR 8207 | 5,4 | ADB 4104 | 8x6 | 15E16'33" | 52N20'48" | WGS84 | 160 | 250 | V | 4 | 47.8 | 60.256 | ND | 0 | 0 | 0 | 0 | 0 | 0 | 0 | 0 | 0 | 0 | 0 | 0 | 0 | 0 | 0 | 0 | 0 | 0 | 0 | 0 | 0 | 0 | 0 | 0 | 0 | 0 | 0 | 0 | 0 | 0 | 0 | 0 | 0 | 0 | 0 | 0 | 2506018
644 | Pozwolenie | DC.WRT.5101.259.2021.5 | 2021-07-14 | 2021-07-14 | 2031-07-13 | Emitel S.A. | POLSKIE RADIO - Regionalna Rozgłośnia w Zielonej Górze "RADIO ZACHÓD" S.A. | Radio Regionalne | 1426498 | 103.00 | Zielona Góra | Zielona Góra Jemiołów | LUBUSKIE | NR 8212E | 9,619 | 772501 | 8x3 | 15E16'41" | 52N20'51" | 1942 | 160 | 250 | V | 4 | 50.8 | 120.2264 | D | 2,5 | 4,6 | 4,1 | 2 | 1,1 | 1,9 | 4,1 | 5,9 | 3,8 | 1,4 | 0,5 | 1,1 | 3,3 | 5,5 | 4,3 | 1,9 | 1 | 1,7 | 3,8 | 5,1 | 3,1 | 0,9 | 0,1 | 0,8 | 2,9 | 5,1 | 4,1 | 1,8 | 0,9 | 1,7 | 3,8 | 5,2 | 3,2 | 0,9 | 0 | 0,6 | 2809205
645 | Pozwolenie | DZC.WRT.5101.579.2018.3 | 2018-11-28 | 2018-11-29 | 2028-11-28 | EmiTel S.A. | Polskie Radio S.A. | Program 1 | 1426507 | 105.00 | Zielona Góra Jemiołów | 66-220 Jemiołów | LUBUSKIE | NR 8207 | 4,908 | 772501 | 8x3 | 15E16'33" | 52N20'48" | WGS84 | 160 | 250 | V | 4 | 47.8 | 60.256 | ND | 0 | 0 | 0 | 0 | 0 | 0 | 0 | 0 | 0 | 0 | 0 | 0 | 0 | 0 | 0 | 0 | 0 | 0 | 0 | 0 | 0 | 0 | 0 | 0 | 0 | 0 | 0 | 0 | 0 | 0 | 0 | 0 | 0 | 0 | 0 | 0 | 2506027
646 | Pozwolenie | DZC.WRT.5101.151.2018.2 | 2018-05-22 | 2018-05-26 | 2028-05-25 | EmiTel S.A. | Radio Muzyka Fakty Grupa RMF Sp. z o.o. sp. k. | RMF FM | 1426516 | 106.40 | Zielona Góra Jemiołów | Zielona Góra Jemiołów | LUBUSKIE | NR 8207E | 5,07 | 772501 | (8x3) | 15E16'34" | 52N20'49" | WGS84 | 160 | 250 | V | 4 | 47.8 | 60.256 | D | 2,6 | 5 | 4,7 | 2,6 | 1,7 | 2,4 | 4,8 | 6,3 | 3,9 | 1,4 | 0,5 | 1,1 | 3,3 | 5,8 | 4,9 | 2,5 | 1,5 | 2,2 | 4,4 | 5,5 | 3,2 | 0,9 | 0 | 0,8 | 3 | 5,5 | 4,7 | 2,4 | 1,4 | 2,2 | 4,5 | 5,7 | 3,3 | 0,9 | 0 | 0,6 | 2482228
647 | Pozwolenie | DC.WRT.5101.173.2021.2 | 2021-05-20 | 2021-05-27 | 2028-06-22 | Prowincja Warszawska Zgromadzenia Najświętszego Odkupiciela (Redemptoryści) | Prowincja Warszawska Zgromadzenia Najświętszego Odkupiciela (Redemptoryści) | Radio Maryja | 1426525 | 90.30 | Zielona Góra | Zielona Góra ul. Kordiana 7 | LUBUSKIE | PJ500M | 0,455 | K762943 | 4x1 | 15E30'42" | 51N55'35" | WGS84 | 153 | 30 | V | 4 | 30 | 1 | ND | 0 | 0 | 0 | 0 | 0 | 0 | 0 | 0 | 0 | 0 | 0 | 0 | 0 | 0 | 0 | 0 | 0 | 0 | 0 | 0 | 0 | 0 | 0 | 0 | 0 | 0 | 0 | 0 | 0 | 0 | 0 | 0 | 0 | 0 | 0 | 0 | 2797012
648 | Pozwolenie | DC.WRT.5101.30.2022.3 | 2022-02-16 | 2022-03-25 | 2031-08-17 | Radio Plus Polska Zachód Sp. z o.o. | Diecezja Zielonogórsko-Gorzowska | Radio Plus Zielona Góra | 1426534 | 91.70 | Zielona Góra | Zielona Góra ul. Kordiana 12 | LUBUSKIE | TX1 | 0,445 | K 762943 | 4x1 | 15E30'42" | 51N55'35" | WGS84 | 153 | 45 | V | 4 | 30 | 1 | ND | 0 | 0 | 0 | 0 | 0 | 0 | 0 | 0 | 0 | 0 | 0 | 0 | 0 | 0 | 0 | 0 | 0 | 0 | 0 | 0 | 0 | 0 | 0 | 0 | 0 | 0 | 0 | 0 | 0 | 0 | 0 | 0 | 0 | 0 | 0 | 0 | 2847221
649 | Pozwolenie | DZC.WRT.5101.65.2016.2 | 2016-03-07 | 2016-03-14 | 2026-03-07 | Polskie Radio Regionalna Rozgłośnia w Zielonej Górze Radio Zachód S.A. | Polskie Radio Regionalna Rozgłośnia w Zielonej Górze Radio Zachód S.A. | Program Regionalny | 1426543 | 97.10 | ZIELONA GÓRA | Zielona Góra, ul. Kukułcza 1 | LUBUSKIE | UKF-FM INDIUM ETG 1000.10 | 0,8 | ADR-3 | 2x4 | 15E29'42" | 51N55'38" | 1942 | 183 | 38 | V | 4 | 30 | 1 | ND | 0 | 0 | 0 | 0 | 0 | 0 | 0 | 0 | 0 | 0 | 0 | 0 | 0 | 0 | 0 | 0 | 0 | 0 | 0 | 0 | 0 | 0 | 0 | 0 | 0 | 0 | 0 | 0 | 0 | 0 | 0 | 0 | 0 | 0 | 0 | 0 | 2257424
650 | Pozwolenie | DC.WRT.5101.424.2019.3 | 2019-11-12 | 2019-11-19 | 2028-06-22 | Prowincja Warszawska Zgromadzenia Najświętszego Odkupiciela (Redemptoryści) | Prowincja Warszawska Zgromadzenia Najświętszego Odkupiciela (Redemptoryści) | Radio Maryja | 1426552 | 100.00 | Zielona Góra Jemiołów | Zielona Góra Jemiołów | LUBUSKIE | 2A2K0A | 0,41 | K 772 501 | 8x3 | 15E16'34" | 52N20'49" | WGS84 | 160 | 250 | V | 4 | 37 | 5.0119 | ND | 0 | 0 | 0 | 0 | 0 | 0 | 0 | 0 | 0 | 0 | 0 | 0 | 0 | 0 | 0 | 0 | 0 | 0 | 0 | 0 | 0 | 0 | 0 | 0 | 0 | 0 | 0 | 0 | 0 | 0 | 0 | 0 | 0 | 0 | 0 | 0 | 2717614
651 | Czasowe | DC.WRT.5101.779.2024.2 | 2025-01-30 | 2025-02-07 | 2025-07-30 | Prowincja Warszawska Zgromadzenia Najświętszego Odkupiciela (Redemptoryści) | Prowincja Warszawska Zgromadzenia Najświętszego Odkupiciela (Redemptoryści) | Radio Maryja | 1426552 | 100.00 | Zielona Góra ul. Ptasia | Zielona Góra, ul. Ptasia | LUBUSKIE | EXC250GX | 0,25 | ERN-100CD | 1x1 | 15E29'42" | 51N55'38" | WGS84 | 185 | 49 | V | 4 | 27.7 | 0.58884 | D | 2,2 | 4,5 | 7,2 | 7,8 | 6,4 | 6,5 | 8,4 | 12,2 | 17,7 | 20,3 | 17,9 | 18,8 | 21,6 | 19,7 | 13,4 | 10,2 | 9,4 | 11,2 | 15,4 | 13,9 | 9,3 | 6,3 | 5,3 | 5,2 | 5,1 | 4,9 | 4,2 | 3,2 | 3,3 | 3,2 | 3,8 | 3,4 | 3 | 1,1 | 0,2 | 0,6 | 3036897
652 | Pozwolenie | DZC.WRT.5101.352.2017.2 | 2017-12-20 | 2017-12-21 | 2027-12-20 | Arkena Sp. z o.o. | Polskie Radio S.A. | Program 4 - Polskie Radio 24 | 1426561 | 104.00 | Zielona Góra Wilkanowo | Góra Wilkanowska | LUBUSKIE | EXC 1000GT | 0,89 | ABR2 | 3x1 | 15E27'39" | 51N54'55" | WGS84 | 218 | 77 | H | 4 | 33 | 1.9953 | D | 0,2 | 0,2 | 0,3 | 0,3 | 0,3 | 0,4 | 0,5 | 0,7 | 0,7 | 0,7 | 0,6 | 0,5 | 0,4 | 0,3 | 0,3 | 0,2 | 0,1 | 0 | 0 | 0,2 | 0,4 | 0,8 | 1,2 | 1,6 | 2 | 2,2 | 2,2 | 2,1 | 1,9 | 1,5 | 1,1 | 0,7 | 0,4 | 0,2 | 0,1 | 0,1 | 2408908
653 | Pozwolenie | DC.WRT.5101.43.2022.3 | 2022-02-17 | 2022-02-21 | 2032-02-20 | Radio Eska S.A. | Radio Eska S.A. | ESKA Zielona Góra | 1426570 | 105.70 | Zielona Góra g. Wilkanowska | Wilkanowo k. Zielonej Góry | LUBUSKIE | EXC300GT | 0,087 | FM 98VH | 3x3 | 15E27'41" | 51N54'50" | WGS84 | 218 | 70 | V | 4 | 23 | 0.19953 | ND | 0 | 0 | 0 | 0 | 0 | 0 | 0 | 0 | 0 | 0 | 0 | 0 | 0 | 0 | 0 | 0 | 0 | 0 | 0 | 0 | 0 | 0 | 0 | 0 | 0 | 0 | 0 | 0 | 0 | 0 | 0 | 0 | 0 | 0 | 0 | 0 | 2847344
654 | Pozwolenie | DC.WRT.5101.381.2024.2 | 2024-12-27 | 2024-12-27 | 2032-02-20 | Radio Eska S.A. | Radio Eska S.A. | ESKA Zielona Góra | 1426570 | 105.70 | Zielona Góra g. Wilkanowska | Wilkanowo k. Zielonej Góry | LUBUSKIE | PolyEco300 | 0,094 | FM 98VH | 3x3 | 15E27'41" | 51N54'50" | WGS84 | 218 | 70 | V | 4 | 23 | 0.19953 | ND | 0 | 0 | 0 | 0 | 0 | 0 | 0 | 0 | 0 | 0 | 0 | 0 | 0 | 0 | 0 | 0 | 0 | 0 | 0 | 0 | 0 | 0 | 0 | 0 | 0 | 0 | 0 | 0 | 0 | 0 | 0 | 0 | 0 | 0 | 0 | 0 | 3033823
655 | Pozwolenie | DZC.WRT.5101.581.2018.2 | 2018-12-10 | 2018-12-10 | 2028-06-22 | Prowincja Warszawska Zgromadzenia Najświętszego Odkupiciela (Redemptoryści) | Prowincja Warszawska Zgromadzenia Najświętszego Odkupiciela (Redemptoryści) | Radio Maryja | 1426579 | 101.10 | Złotów | Złotów ul. Brzozowa 11 | WIELKOPOLSKIE | PJ6KPS-CA | 6,23 | K5231187 | 2x4 | 17E06'53" | 53N22'30" | WGS84 | 115 | 90 | H | 4 | 40 | 10 | ND | 0 | 0 | 0 | 0 | 0 | 0 | 0 | 0 | 0 | 0 | 0 | 0 | 0 | 0 | 0 | 0 | 0 | 0 | 0 | 0 | 0 | 0 | 0 | 0 | 0 | 0 | 0 | 0 | 0 | 0 | 0 | 0 | 0 | 0 | 0 | 0 | 2506873
656 | Pozwolenie | DC.WRT.5101.297.2022.2 | 2022-04-12 | 2022-04-13 | 2032-04-12 | Emitel S.A. | Polskie Radio S.A. | Program 2 | 1426588 | 102.50 | Piła Staszyce | Piła, ul. Masztowa | WIELKOPOLSKIE | SR 8250A | 2,4 | ADB 4635 | (2x2)+( 1x2) | 16E44'43" | 53N07'32" | WGS84 | 72 | 73 | V | 4 | 40 | 10 | D | 0 | 0 | 0 | 0 | 0 | 0 | 0 | 0 | 6 | 6 | 0 | 0 | 0 | 0 | 5,2 | 5,2 | 5,2 | 5,2 | 0 | 0 | 6 | 6 | 5,2 | 0 | 0 | 0 | 0 | 0 | 0 | 0 | 0 | 0 | 0 | 0 | 0 | 0 | 2851708
657 | Pozwolenie | DC.WRT.5101.24.2019.5 | 2019-01-30 | 2019-02-06 | 2029-01-30 | EmiTel S.A. | Polskie Radio S.A. | Program 1 | 1426610 | 91.20 | Żagań Wichów | Wichów | LUBUSKIE | 2A2K5A | 1,72 | EAR 203 | 8x3 | 15E28'48" | 51N44'49" | WGS84 | 155 | 200 | H | 4 | 44.8 | 30.1995 | D | 2 | 2 | 1 | 0 | 0 | 0 | 0 | 0 | 0,1 | 3 | 3 | 3 | 4 | 5,8 | 6 | 5,7 | 5,7 | 5,7 | 5 | 5 | 6 | 8,5 | 6 | 4 | 4 | 4 | 4 | 4 | 4 | 4 | 4 | 4 | 6 | 8 | 6 | 3 | 2686698
658 | Pozwolenie | DC.WRT.5101.180.2024.2 | 2024-07-23 | 2024-07-27 | 2034-07-26 | Grupa Radiowa Agory Sp. z o.o. | GRUPA RADIOWA AGORY Sp. z o.o. | TWOJE RADIO ZŁOTE PRZEBOJE | 1426619 | 94.40 | Żary | Żary | LUBUSKIE | TEX1000LIGHT | 1 | EKO 100 | 1x1 | 15E07'01" | 51N37'28" | WGS84 | 174 | 35 | H | 4 | 30 | 1 | ND | 0 | 0 | 0 | 0 | 0 | 0 | 0 | 0 | 0 | 0 | 0 | 0 | 0 | 0 | 0 | 0 | 0 | 0 | 0 | 0 | 0 | 0 | 0 | 0 | 0 | 0 | 0 | 0 | 0 | 0 | 0 | 0 | 0 | 0 | 0 | 0 | 3014534
659 | Pozwolenie | DZC.WRT.5101.329.2018.2 | 2018-06-18 | 2018-06-23 | 2028-06-22 | EmiTel S.A. | Prowincja Warszawska Zgromadzenia Najświętszego Odkupiciela (Redemptoryści) | Radio Maryja | 1426641 | 101.20 | Żagań Wichów | Żagań Wichów | LUBUSKIE | SR 510E1 | 0,673 | EAR 203T | (8x3) | 15E28'34" | 51N44'52" | WGS84 | 158 | 200 | H | 4 | 40 | 10 | D | 2,8 | 2,3 | 1,5 | 0,7 | 0,2 | 0 | 0,2 | 0,8 | 2 | 3,2 | 3,8 | 4,2 | 5,5 | 7,2 | 7,7 | 7,2 | 7 | 6,8 | 7 | 7,7 | 9,2 | 9,7 | 8,3 | 7,1 | 6,9 | 6,9 | 6,1 | 5,2 | 4,8 | 4,6 | 4,8 | 5,6 | 7,4 | 8 | 5,6 | 3,6 | 2487701
660 | Pozwolenie | DC.WRT.5101.19.2019.4 | 2019-01-22 | 2019-01-24 | 2028-06-22 | EmiTel S.A. | Prowincja Warszawska Zgromadzenia Najświętszego Odkupiciela (Redemptoryści) | Radio Maryja | 1426641 | 101.20 | Żagań Wichów | Żagań Wichów (LUBUSKIE) | LUBUSKIE | EXC1000GX | 0,67 | EAR 203T | (8x3) | 15E28'34" | 51N44'52" | WGS84 | 158 | 200 | H | 4 | 40 | 10 | D | 2,8 | 2,3 | 1,5 | 0,7 | 0,2 | 0 | 0,2 | 0,8 | 2 | 3,2 | 3,8 | 4,2 | 5,5 | 7,2 | 7,7 | 7,2 | 7 | 6,8 | 7 | 7,7 | 9,2 | 9,7 | 8,3 | 7,1 | 6,9 | 6,9 | 6,1 | 5,2 | 4,8 | 4,6 | 4,8 | 5,6 | 7,4 | 8 | 5,6 | 3,6 | 2685732
661 | Pozwolenie | DC.WRT.5101.472.2020.3 | 2020-12-08 | 2020-12-09 | 2028-06-22 | Emitel S.A. | Prowincja Warszawska Zgromadzenia Najświętszego Odkupiciela (Redemptoryści) | Radio Maryja | 1426641 | 101.20 | Żagań Wichów | Żagań Wichów | LUBUSKIE | 2A1K0A | 0,67 | EAR 203T | (8x3) | 15E28'34" | 51N44'52" | WGS84 | 158 | 200 | H | 4 | 40 | 10 | D | 2,8 | 2,3 | 1,5 | 0,7 | 0,2 | 0 | 0,2 | 0,8 | 2 | 3,2 | 3,8 | 4,2 | 5,5 | 7,2 | 7,7 | 7,2 | 7 | 6,8 | 7 | 7,7 | 9,2 | 9,7 | 8,3 | 7,1 | 6,9 | 6,9 | 6,1 | 5,2 | 4,8 | 4,6 | 4,8 | 5,6 | 7,4 | 8 | 5,6 | 3,6 | 2775197
662 | Pozwolenie | DC.WRT.5101.25.2019.5 | 2019-01-31 | 2019-02-06 | 2029-01-31 | EmiTel S.A. | Polskie Radio S.A. | Program 2 | 1426650 | 104.70 | Żagań Wichów | Wichów | LUBUSKIE | 2A2K5A | 1,92 | EAR 203 | 8x3 | 15E28'48" | 51N44'49" | WGS84 | 155 | 200 | H | 4 | 44.8 | 30.1995 | D | 2 | 2 | 1 | 0 | 0 | 0 | 0 | 0 | 0,1 | 3 | 3 | 3 | 4 | 5,8 | 6 | 5,7 | 5,7 | 5,7 | 5 | 5 | 6 | 7,8 | 4 | 4 | 4 | 4 | 4 | 4 | 4 | 4 | 3 | 3 | 4 | 4 | 3 | 2 | 2686713
663 | Pozwolenie | DC.WRT.5101.154.2019.2 | 2019-04-29 | 2019-05-07 | 2029-05-06 | Radio Eska S.A. | Radio Eska S.A. | ESKA 106,6 | 1426663 | 106.60 | Olbrachtów | Olbrachtów 39 | LUBUSKIE | EXC3000GT | 2,233 | ERN100/70/C | 2x3 | 15E06'09" | 51N35'43" | WGS84 | 196 | 75 | H | 4 | 37 | 5.0119 | D | 4,5 | 3 | 3 | 0 | 0 | 0 | 0 | 0 | 0 | 0 | 0 | 0 | 0 | 0 | 0 | 9 | 10 | 7 | 6 | 0 | 0 | 0 | 0 | 0 | 0 | 0 | 0 | 0 | 0 | 0 | 0 | 0 | 0 | 0 | 4 | 4,5 | 2696266
667 | Dec. zmieniająca | DC.WRT.5101.490.2021.2 | 2021-11-23 | 2021-11-30 | 2028-06-22 | Prowincja Warszawska Zgromadzenia Najświętszego Odkupiciela (Redemptoryści) | Prowincja Warszawska Zgromadzenia Najświętszego Odkupiciela (Redemptoryści) | Radio Maryja | 1426681 | 100.90 | Szpetal Górny | Szpetal Górny, ul. Leśna 2 | KUJAWSKO-POMORSKIE | ECRESO FM 2000W | 1,91 | PLC4 | 2x2 | 19E05'53" | 52N40'59" | WGS84 | 93 | 45 | v | 4 | 27 | 0.50119 | D | 3,8 | 0 | 0 | 3,4 | 6,3 | 0 | 0 | 3,7 | 3,7 | 0,8 | 3,9 | 3,9 | 3,8 | 2,2 | 0 | 0 | 0 | 0 | 0 | 0 | 0 | 0 | 0 | 0 | 0 | 0 | 0 | 0 | 0 | 0 | 0 | 0 | 0 | 0 | 0 | 3,8 | 2833748
668 | Czasowe | DC.WRT.5101.181.2024.6 | 2024-07-25 | 2024-07-30 | 2025-07-29 | Białoruskie Centrum Informacyjne Sp. z o.o. | Białoruskie Centrum Informacyjne Sp. z o.o. | Białoruskie Radio Racja | 1426704 | 98.10 | Białystok Krynice | Dobrzyniewo Kościelne | PODLASKIE | 2K20 | 11,7 | EAR 203 | 4/5x2 | 23E01'28" | 53N13'52" | WGS84 | 186 | 250 | V | 4 | 50.8 | 120.2264 | D | 8 | 5 | 2,7 | 1,2 | 0,3 | 0 | 0,5 | 2,2 | 2,5 | 0,5 | 0,7 | 3,5 | 3,6 | 2,3 | 1,9 | 2 | 3,4 | 6,5 | 11,6 | 18,6 | 23,6 | 22,3 | 21,4 | 22,9 | 26,6 | 21,6 | 17,9 | 25,2 | 22,1 | 18,3 | 26,1 | 23,8 | 19,6 | 18,7 | 16,1 | 11,8 | 3014670
669 | Pozwolenie | DC.WRT.5101.476.2020.2 | 2020-12-02 | 2021-01-02 | 2030-07-01 | Grupa Radiowa Agory Sp. z o.o. | Grupa Radiowa Agory Sp. z o.o. | Radio Złote Przeboje 99,3 FM | 1426726 | 99.50 | Hrubieszów | Hrubieszów Leszczany | LUBELSKIE | TEX2000LIGHT | 1,036 | ANA-2 | 1x1 | 23E32'59" | 51N02'00" | WGS84 | 194 | 53 | V | 4 | 30 | 1 | D | 0 | 0 | 0 | 0 | 0 | 0 | 0 | 2 | 2 | 0 | 0 | 0 | 0 | 0 | 0 | 0 | 0 | 0 | 0 | 0 | 0 | 0 | 0 | 0 | 0 | 0 | 0 | 0 | 4,5 | 3,5 | 0 | 0 | 0 | 0 | 0 | 0 | 2775280
670 | Pozwolenie | DC.WRT.5101.192.2019.2 | 2019-05-21 | 2019-05-21 | 2029-05-20 | Radio Eska S.A. | Radio Eska S.A. | ESKA Koszalin | 1426749 | 95.90 | Koszalin | Koszalin, ul. Mieszka I 30 | ZACHODNIOPOMORSKIE | EXC500GT | 0,386 | ERN 100/70/C | 3x2 | 16E09'28" | 54N11'39" | WGS84 | 41 | 120 | V | 4 | 30 | 1 | ND | 0 | 0 | 0 | 0 | 0 | 0 | 0 | 0 | 0 | 0 | 0 | 0 | 0 | 0 | 0 | 0 | 0 | 0 | 0 | 0 | 0 | 0 | 0 | 0 | 0 | 0 | 0 | 0 | 0 | 0 | 0 | 0 | 0 | 0 | 0 | 0 | 2698086
671 | Pozwolenie | DZC.WRT.5101.560.2018.2 | 2018-12-03 | 2018-12-04 | 2028-12-01 | Radio Eska S.A. | Radio Eska S.A. | ESKA Szczecinek | 1426754 | 99.00 | Szczecinek | Szczecinek, ul. Fabryczna 13 | ZACHODNIOPOMORSKIE | EXC500GT | 0,462 | ANA-2 | 3x1 | 16E42'40" | 53N41'31" | WGS84 | 132 | 56 | V | 4 | 30 | 1 | ND | 0 | 0 | 0 | 0 | 0 | 0 | 0 | 0 | 0 | 0 | 0 | 0 | 0 | 0 | 0 | 0 | 0 | 0 | 0 | 0 | 0 | 0 | 0 | 0 | 0 | 0 | 0 | 0 | 0 | 0 | 0 | 0 | 0 | 0 | 0 | 0 | 2506282
672 | Pozwolenie | DZC.WRT.5101.216.2018.5 | 2018-05-25 | 2018-06-09 | 2028-06-08 | Arkena Sp. z o.o. | Eurozet Radio Sp. z o.o. | Radio ZET | 1426763 | 92.60 | Łódź | Łódź ul. Andrzejewskiej 5 | ŁÓDZKIE | NRU4T-100 | 2,723 | FMC - 03 | 4x4 | 19E32'16" | 51N44'44" | WGS84 | 223 | 222 | V | 4 | 40.8 | 12.0226 | ND | 0 | 0 | 0 | 0 | 0 | 0 | 0 | 0 | 0 | 0 | 0 | 0 | 0 | 0 | 0 | 0 | 0 | 0 | 0 | 0 | 0 | 0 | 0 | 0 | 0 | 0 | 0 | 0 | 0 | 0 | 0 | 0 | 0 | 0 | 0 | 0 | 2482965
673 | Pozwolenie | DC.WRT.5101.72.2024.3 | 2024-04-10 | 2024-04-11 | 2028-06-08 | PSN Infrastruktura Sp. z o.o. | Eurozet Radio Sp. z o.o. | Radio ZET | 1426763 | 92.60 | Łódź | Łódź ul. Andrzejewskiej 5 | ŁÓDZKIE | EXC3000GX | 2,724 | FMC-03 | 4x4 | 19E32'16" | 51N44'44" | WGS84 | 223 | 222 | V | 4 | 40.8 | 12.0226 | ND | 0 | 0 | 0 | 0 | 0 | 0 | 0 | 0 | 0 | 0 | 0 | 0 | 0 | 0 | 0 | 0 | 0 | 0 | 0 | 0 | 0 | 0 | 0 | 0 | 0 | 0 | 0 | 0 | 0 | 0 | 0 | 0 | 0 | 0 | 0 | 0 | 2999764
674 | Pozwolenie | DZC.WRT.5101.125.2018.2 | 2018-05-22 | 2018-05-26 | 2028-05-25 | EmiTel S.A. | Radio Muzyka Fakty Grupa RMF Sp. z o.o. sp. k. | RMF FM | 1426768 | 93.80 | Lubań Nowa Karczma | Lubań Nowa Karczma | DOLNOŚLĄSKIE | NR 8207E | 6,65 | K 52 31 187 | (8x3) | 15E10'28" | 51N08'58" | WGS84 | 315 | 90 | H | 4 | 47.8 | 60.256 | D | 1,5 | 3,4 | 4,9 | 4 | 4 | 4,9 | 3,3 | 1,5 | 0,5 | 0,1 | 0,1 | 0,5 | 1,5 | 3,3 | 4,8 | 4 | 4,1 | 5,1 | 3,6 | 1,7 | 0,8 | 0,3 | 0,3 | 0,8 | 1,7 | 3,6 | 5,1 | 4,2 | 4,1 | 4,8 | 3,3 | 1,5 | 0,6 | 0,1 | 0,1 | 0,6 | 2482233
675 | Pozwolenie | DC.WRT.5101.975.2022.4 | 2023-01-05 | 2023-01-05 | 2029-03-22 | Archidiecezja Częstochowska | Archidiecezja Częstochowska | Katolickie Radio FIAT | 1426773 | 94.70 | Częstochowa | Częstochowa, ul. Rejtana 37/39 | ŚLĄSKIE | TX2-HE | 2 | ERN 100/70/c | 3x1+1x2 | 19E08'25" | 50N47'39" | WGS84 | 248 | 117 | V | 4 | 40 | 10 | D | 0 | 0 | 0 | 2 | 2 | 0 | 0 | 0 | 0 | 0 | 0 | 0 | 0 | 0 | 0 | 0 | 0 | 0 | 0 | 0 | 0 | 0 | 0 | 0 | 0 | 0 | 0 | 0 | 0 | 0 | 0 | 0 | 0 | 0 | 0 | 0 | 2929157
676 | Pozwolenie | DC.WRT.5101.332.2021.4 | 2021-08-23 | 2021-08-30 | 2031-08-24 | Grupa Radiowa Agory Sp. z o.o. | Grupa Radiowa Agory Sp. z o.o. | Złote Przeboje C 96,6 FM | 1426778 | 96.60 | Częstochowa | Częstochowa, ul. Dekabrystów 41 | ŚLĄSKIE | TEX1000LIGHT | 1,35 | ANA-2 | 1x1 | 19E07'03" | 50N49'35" | WGS84 | 265 | 60 | V | 4 | 30 | 1 | D | 2 | 0 | 0 | 0 | 1 | 1 | 0 | 0 | 0 | 0 | 0 | 0 | 0 | 0 | 3 | 4 | 0 | 0 | 9,5 | 9,5 | 10 | 10 | 9,5 | 8,5 | 0 | 1,5 | 1,5 | 0 | 0 | 0 | 0 | 0 | 0 | 2 | 5,5 | 5,5 | 2821355
677 | Pozwolenie | DC.WRT.5101.491.2021.3 | 2021-11-16 | 2021-11-16 | 2031-11-16 | Diecezja Legnicka | Polskie Radio S.A. | Program 2 | 1426783 | 93.20 | Lubań Stóg Izerski | Lubań Stóg Izerski | DOLNOŚLĄSKIE | A07E2000 | 1,85 | UKF A2203T0803H, EAR 203T | 3x2+2x1 | 15E18'20" | 50N53'29" | WGS84 | 1107 | 50 | H | 4 | 40 | 10 | D | 0 | 0 | 0 | 0 | 0 | 0 | 0 | 0 | 0 | 0 | 0 | 0 | 0 | 0 | 0 | 0 | 0 | 0 | 0 | 0 | 0 | 0 | 0 | 0 | 0 | 0 | 0 | 9,2 | 26 | 26 | 26 | 0 | 0 | 0 | 0 | 0 | 2832573
678 | Pozwolenie | DZC.WRT.5101.248.2018.4 | 2018-06-07 | 2018-06-09 | 2028-06-08 | EmiTel S.A. | Eurozet Radio Sp. z o.o. | Radio ZET | 1426788 | 97.30 | Płock Rachocin | Płock Rachocin | MAZOWIECKIE | 2K10 | 5,89 | EAR 203 | (8x3) | 19E38'59" | 52N53'29" | WGS84 | 114 | 204 | H | 4 | 47.8 | 60.256 | D | 4 | 4,6 | 4,3 | 2,2 | 1 | 0,2 | 0 | 0,2 | 1 | 2,2 | 4,3 | 4,6 | 4 | 4,6 | 4,3 | 2,2 | 1 | 0,2 | 0 | 0,2 | 1 | 2,2 | 4,3 | 4,6 | 4 | 4,6 | 4,3 | 2,2 | 1 | 0,2 | 0 | 0,2 | 1 | 2,2 | 4,3 | 4,6 | 2485075
679 | Pozwolenie | DC.WRT.5101.770.2022.5 | 2022-09-02 | 2022-09-12 | 2031-12-11 | Archidiecezja Poznańska | Archidiecezja Poznańska | EMAUS-KATOLICKIE RADIO POZNAŃ | 1426798 | 89.80 | Poznań Karolin | Poznań | WIELKOPOLSKIE | PolyEco1000 | 0,87 | AJ2 | 1x1 | 16E59'19" | 52N26'11" | WGS84 | 78 | 180 | V | 4 | 30 | 1 | D | 0 | 1,5 | 2,5 | 4,5 | 6 | 7 | 8,5 | 9 | 9 | 9 | 8,5 | 8 | 7,5 | 6,5 | 5,5 | 1,5 | 0 | 1,5 | 2 | 2 | 0 | 0 | 0 | 0 | 3 | 2,5 | 1,5 | 1,5 | 0 | 0 | 0 | 0 | 0 | 0 | 0 | 0 | 2885876
680 | Pozwolenie | DC.WRT.5101.484.2019.3 | 2019-12-09 | 2019-12-13 | 2028-06-22 | Prowincja Warszawska Zgromadzenia Najświętszego Odkupiciela (Redemptoryści) | Prowincja Warszawska Zgromadzenia Najświętszego Odkupiciela (Redemptoryści) | Radio Maryja | 1426803 | 95.40 | Gniezno | Gniezno ul. 22 Lipca 109 | WIELKOPOLSKIE | PTX1000DDS | 1,01 | K524017 | 2x3 | 17E34'01" | 52N31'13" | WGS84 | 117 | 90 | V | 4 | 30 | 1 | ND | 0 | 0 | 0 | 0 | 0 | 0 | 0 | 0 | 0 | 0 | 0 | 0 | 0 | 0 | 0 | 0 | 0 | 0 | 0 | 0 | 0 | 0 | 0 | 0 | 0 | 0 | 0 | 0 | 0 | 0 | 0 | 0 | 0 | 0 | 0 | 0 | 2718945
681 | Pozwolenie | DZC.WRT.5101.482.2018.2 | 2018-09-11 | 2018-09-19 | 2028-09-14 | Radio 90 Sp. z o.o. | Radio 90 Sp. z o.o. | Radio 90 FM | 1426808 | 90.00 | Rybnik | Rybnik, ul. Podmiejska | ŚLĄSKIE | SR8250A | 2,61 | FM-03V | 2x4 | 18E31'08" | 50N07'59" | WGS84 | 225 | 217 | V | 4 | 34.8 | 3.02 | D | 0 | 0 | 0 | 0,5 | 0,4 | 0 | 0 | 0 | 0 | 0 | 0,7 | 0,7 | 0,7 | 0,7 | 0 | 0 | 0 | 0,2 | 0,2 | 1,8 | 1,8 | 1,8 | 1,8 | 1,8 | 1,8 | 1,8 | 1,8 | 0 | 0 | 0 | 0 | 0 | 0 | 0 | 0 | 0 | 2498303
682 | Pozwolenie | DC.WRT.5101.398.2019.3 | 2019-10-14 | 2019-10-23 | 2028-06-22 | Prowincja Warszawska Zgromadzenia Najświętszego Odkupiciela (Redemptoryści) | Prowincja Warszawska Zgromadzenia Najświętszego Odkupiciela (Redemptoryści) | Radio Maryja | 1426817 | 94.30 | Racibórz Strzybniczek | Racibórz Strzybniczek gm. Rudnik | ŚLĄSKIE | PTX1000DDS | 0,74 | K762943 | 4x1 | 18E09'09" | 50N07'16" | WGS84 | 269 | 45 | V | 4 | 33 | 1.9953 | D | 2 | 1,5 | 0,5 | 0 | 0 | 0 | 0 | 0 | 0 | 0 | 3 | 3 | 0 | 0 | 3 | 3 | 3 | 3 | 3 | 3 | 3 | 3 | 0 | 0 | 0 | 0 | 0 | 0 | 0 | 1,5 | 2 | 2 | 1,5 | 2 | 2 | 3 | 2715380
683 | Pozwolenie | DZC.WRT.5101.258.2018.6 | 2018-06-08 | 2018-06-09 | 2028-06-08 | EmiTel S.A. | Eurozet Radio Sp. z o.o. | Radio ZET | 1426822 | 97.80 | Szczawnica g. Przehyba | Szczawnica Góra Przehyba | MAŁOPOLSKIE | VL 1000 | 0,36 | K 52 31 187 | (6x4) | 20E33'19" | 49N28'01" | WGS84 | 1159 | 65 | H | 4 | 34 | 2.5119 | D | 2,5 | 1,3 | 2,5 | 3,7 | 2,2 | 0,3 | 0,3 | 2,1 | 3,5 | 2,3 | 1,2 | 2,3 | 3,5 | 2,1 | 0,3 | 0,3 | 2,1 | 3,6 | 2,4 | 1,3 | 2,4 | 3,5 | 2,1 | 0,3 | 0,4 | 2,3 | 3,8 | 2,5 | 1,4 | 2,5 | 3,8 | 2,3 | 0,4 | 0,4 | 2,2 | 3,7 | 2485125
684 | Pozwolenie | DC.WRT.5101.97.2019.3 | 2019-03-13 | 2019-03-14 | 2028-06-08 | EmiTel S.A. | Eurozet Radio Sp. z o.o. | Radio ZET | 1426822 | 97.80 | Szczawnica g. Przehyba | Szczawnica Góra Przehyba | MAŁOPOLSKIE | 2A0K5A | 0,352 | K 52 31 187 | 6x4 | 20E33'19" | 49N28'01" | WGS84 | 1159 | 65 | H | 4 | 34 | 2.5119 | D | 2,5 | 1,3 | 2,5 | 3,7 | 2,2 | 0,3 | 0,3 | 2,1 | 3,5 | 2,3 | 1,2 | 2,3 | 3,5 | 2,1 | 0,3 | 0,3 | 2,1 | 3,6 | 2,4 | 1,3 | 2,4 | 3,5 | 2,1 | 0,3 | 0,4 | 2,3 | 3,8 | 2,5 | 1,4 | 2,5 | 3,8 | 2,3 | 0,4 | 0,4 | 2,2 | 3,7 | 2691107
685 | Pozwolenie | DZC.WRT.5101.145.2018.2 | 2018-05-22 | 2018-05-26 | 2028-05-25 | EmiTel S.A. | Radio Muzyka Fakty Grupa RMF Sp. z o.o. sp. k. | RMF FM | 1426840 | 95.40 | Tarnów G. Św. Marcina | Tarnów G. Św. Marcina | MAŁOPOLSKIE | SR 8100 | 1,24 | K 52 31 187 | (6x4) | 21E00'51" | 49N59'04" | WGS84 | 374 | 90 | H | 4 | 40 | 10 | D | 7 | 7 | 7 | 7 | 7 | 7 | 7 | 7 | 7 | 7 | 7 | 7 | 0 | 0 | 0 | 0 | 0 | 0 | 0 | 0 | 0 | 7 | 7 | 7 | 7 | 7 | 7 | 7 | 7 | 7 | 7 | 7 | 7 | 7 | 7 | 7 | 2482238
687 | Dec. zmieniająca | DC.WRT.5101.283.2024.3 | 2024-11-21 | 2024-11-25 | 2028-06-08 | Emitel S.A. | Eurozet Radio Sp. z o.o. | Radio ZET | 1426845 | 92.10 | Włodawa | Włodawa | LUBELSKIE | ETG 500 | 0,41 | ADB-FM1 | (2x2) | 23E33'23" | 51N32'48" | WGS84 | 173 | 95 | V | 4 | 30 | 1 | D | 0 | 0,2 | 0,9 | 2,1 | 3,6 | 4,6 | 4,1 | 2,6 | 1,4 | 1 | 1,4 | 2,6 | 4,1 | 4,6 | 3,6 | 2,1 | 0,9 | 0,2 | 0 | 0,2 | 0,9 | 2,1 | 3,6 | 4,6 | 4,1 | 2,6 | 1,4 | 1 | 1,4 | 2,6 | 4,1 | 4,6 | 3,6 | 2,1 | 0,9 | 0,2 | 3024895
688 | Pozwolenie | DC.WRT.5101.650.2023.2 | 2023-10-20 | 2023-10-21 | 2027-10-15 | BCAST Sp. z o.o. | International Communication Sp. z o.o. | SuperNova Biała Podlaska | 1426850 | 95.80 | Biała Podlaska | Biała Podlaska, ul. Warszawska 111 | LUBELSKIE | ECRESO FM 750W | 0,426 | AJ2 | 1x1 | 23E04'26" | 52N02'04" | WGS84 | 147 | 66 | V | 4 | 27 | 0.50119 | D | 0,5 | 0,5 | 0,5 | 1 | 0 | 0 | 0 | 0 | 0 | 0 | 0 | 0 | 0 | 0 | 0 | 2,5 | 2,5 | 2 | 0 | 1 | 1 | 0,5 | 0 | 0 | 0 | 0 | 3,5 | 5 | 5 | 4,5 | 4 | 0 | 0 | 0 | 0 | 0 | 2957826
689 | Czasowe | DC.WRT.5101.182.2024.4 | 2024-07-25 | 2024-07-30 | 2025-07-29 | Białoruskie Centrum Informacyjne Sp. z o.o. | Białoruskie Centrum Informacyjne Sp. z o.o. | Białoruskie Radio Racja | 1426855 | 99.20 | Biała Podlaska | Biała Podlaska, Al. Solidarności 4 | LUBELSKIE | EXC2000GX | 1,71 | ERN 100/70/C | 5x1 | 23E11'09" | 52N02'16" | WGS84 | 147 | 83 | V | 4 | 40 | 10 | D | 0 | 0 | 0 | 0 | 0 | 0 | 0 | 0 | 0 | 0 | 0 | 0 | 0 | 0 | 0 | 0 | 0 | 5 | 5 | 1,5 | 0 | 0 | 0 | 0 | 0 | 6 | 6 | 6 | 3,5 | 0 | 0 | 0 | 0 | 0 | 0 | 0 | 3014732
690 | Pozwolenie | DC.WRT.5101.583.2021.2 | 2021-12-27 | 2021-12-27 | 2031-12-27 | Emitel S.A. | Polskie Radio S.A. | Program 1 | 1426864 | 88.90 | Dobromierz | Dobromierz | ŚWIĘTOKRZYSKIE | EXC1000GT | 0,82 | FM-03V | 4x4 | 19E55'30" | 51N00'00" | WGS84 | 310 | 83 | V | 4 | 35 | 3.1623 | D | 1 | 0 | 0 | 0 | 0 | 0 | 0 | 0 | 0 | 0 | 0 | 0 | 0 | 0 | 0 | 0 | 0 | 0 | 0 | 0 | 0 | 0 | 0 | 0 | 0 | 0 | 0 | 0 | 0 | 0 | 0 | 0 | 0 | 1 | 1 | 1 | 2844621
691 | Pozwolenie | DC.WRT.5101.445.2021.6 | 2021-12-06 | 2021-12-06 | 2031-08-24 | Politechnika Białostocka | Politechnika Białostocka | RADIO AKADERA | 1426896 | 87.70 | Białystok | Białystok, ul. Zwierzyniecka 4 | PODLASKIE | TX500-T | 0,386 | ANA-2 | 3x1 | 23E08'56" | 53N07'10" | WGS84 | 151 | 66 | V | 4 | 33 | 1.9953 | D | 4 | 0 | 0 | 0 | 0 | 0 | 5 | 5 | 0 | 0 | 0 | 0 | 0 | 0 | 0 | 0 | 0 | 2 | 2 | 1 | 0 | 0 | 0 | 9 | 9 | 9 | 9 | 0 | 0 | 0 | 0 | 4,5 | 4,5 | 0 | 0 | 0 | 2835281
692 | Pozwolenie | DZC.WRT.5101.562.2018.2 | 2018-12-05 | 2018-12-22 | 2028-12-21 | Eska Rock S.A. | Eska Rock S.A. | VOX FM | 1426905 | 88.60 | Białystok | Białystok, ul. Skłodowskiej 14 | PODLASKIE | EXC300 GT | 0,3 | ANS2 | 3x3 | 23E09'03" | 53N08'09" | WGS84 | 144 | 58 | H | 4 | 27 | 0.50119 | ND | 0 | 0 | 0 | 0 | 0 | 0 | 0 | 0 | 0 | 0 | 0 | 0 | 0 | 0 | 0 | 0 | 0 | 0 | 0 | 0 | 0 | 0 | 0 | 0 | 0 | 0 | 0 | 0 | 0 | 0 | 0 | 0 | 0 | 0 | 0 | 0 | 2506646
693 | Pozwolenie | DC.WRT.5101.515.2019.2 | 2019-12-23 | 2019-12-23 | 2028-12-21 | Eska Rock S.A. | Eska Rock S.A. | VOX FM | 1426905 | 88.60 | Białystok | Białystok, ul. Andersa 15 | PODLASKIE | SIRIO25; SIRIO505 | 0,449 | APPHV2 | 1x4 | 23E10'11" | 53N08'53" | WGS84 | 137 | 116 | V | 4 | 27 | 0.50119 | D | 2 | 0 | 0 | 0,5 | 2 | 0 | 0 | 0 | 0 | 0 | 0 | 0 | 0 | 0 | 0 | 2 | 1,5 | 0 | 0 | 0 | 0,5 | 0,5 | 0,5 | 2 | 6 | 0 | 7 | 7 | 3 | 0 | 0 | 0 | 0 | 8 | 8 | 4 | 2720040
694 | Pozwolenie | DC.WRT.5101.382.2023.2 | 2023-06-26 | 2023-06-27 | 2028-12-21 | Eska Rock S.A. | Eska Rock S.A. | VOX FM | 1426905 | 88.60 | Białystok | Białystok, ul. Andersa 15 | PODLASKIE | PolyEco 1000 | 0,449 | APPHV2 | 1x4 | 23E10'11" | 53N08'53" | WGS84 | 137 | 116 | V | 4 | 27 | 0.50119 | D | 2 | 0 | 0 | 0,5 | 2 | 0 | 0 | 0 | 0 | 0 | 0 | 0 | 0 | 0 | 0 | 2 | 1,5 | 0 | 0 | 0 | 0,5 | 0,5 | 0,5 | 2 | 6 | 0 | 7 | 7 | 3 | 0 | 0 | 0 | 0 | 8 | 8 | 4 | 2946762
696 | Dec. zmieniająca | DC.WRT.5101.697.2022.4 | 2022-07-05 | 2022-07-12 | 2031-05-11 | "JARD" Dziemian i Wspólnicy Sp. j. | "JARD" Dziemian i Wspólnicy Sp. j. | Radio JARD | 1426914 | 89.20 | Białystok | Białystok, ul. Andersa 15 | PODLASKIE | A07E3000 | 3 | APPHV2 | 1x4 | 23E10'11" | 53N08'53" | WGS84 | 137 | 116 | V | 4 | 34.8 | 3.02 | D | 0 | 0 | 0 | 0 | 0 | 0 | 0 | 0 | 0 | 0 | 0 | 0 | 0 | 5,3 | 6,3 | 0 | 0 | 2,3 | 2,3 | 0,8 | 1,3 | 0 | 0 | 0 | 0 | 0 | 3,8 | 0,3 | 0 | 0,3 | 0 | 0 | 0 | 0 | 0 | 0 | 2881925
697 | Pozwolenie | DC.WRT.5101.234.2019.3 | 2019-06-24 | 2019-06-25 | 2029-05-14 | EmiTel S.A. | Opera FM Sp. z o.o. | RMF Classic | 1426923 | 90.00 | Białystok | Białystok, ul. Starowiejska | PODLASKIE | PTX100LCD | 0,038 | ERN 100CD | 2x1 | 23E06'23" | 53N06'39" | WGS84 | 136 | 123 | V | 4 | 20 | 0.1 | D | 0 | 0 | 0 | 0 | 0 | 0 | 0 | 0 | 0 | 0 | 0 | 0 | 0 | 0 | 0 | 0 | 0 | 0 | 0 | 0 | 0 | 1,5 | 1,5 | 1,5 | 0 | 0 | 0 | 0 | 0 | 0 | 0 | 0 | 0 | 0 | 0 | 0 | 2703294
698 | Pozwolenie | DC.WRT.5101.47.2022.2 | 2022-02-21 | 2022-02-23 | 2032-02-01 | Radio Eska S.A. | Radio Eska S.A. | ESKA Białystok | 1426928 | 90.60 | Białystok | Białystok, ul. Andersa 15 | PODLASKIE | PolyEco 300 | 0,297 | APPHV2 | 1x4 | 23E10'11" | 53N08'53" | WGS84 | 137 | 116 | V | 4 | 24.8 | 0.302 | D | 0 | 0 | 0 | 0 | 0 | 0 | 0 | 7 | 7 | 0 | 0 | 0 | 0 | 0 | 0 | 0 | 0 | 2 | 2 | 3 | 4 | 4 | 3 | 1,5 | 0 | 0 | 0 | 0 | 0 | 3 | 3 | 0 | 5 | 5 | 0 | 0 | 2847640
699 | Pozwolenie | DZC.WRT.51511.271.2015.2 | 2015-07-09 | 2015-07-09 | 2025-07-09 | EmiTel Sp. z o.o. | Polskie Radio S.A. | PR IV | 1426937 | 91.10 | Białystok Centrum | Białystok, ul. Cieszyńska 3 | PODLASKIE | NRU 025T-100 | 0,07 | EKO 101x2 | 2x2 | 23E09'04" | 53N07'39" | 1942 | 147 | 75.5 | H | 4 | 20 | 0.1 | ND | 0 | 0 | 0 | 0 | 0 | 0 | 0 | 0 | 0 | 0 | 0 | 0 | 0 | 0 | 0 | 0 | 0 | 0 | 0 | 0 | 0 | 0 | 0 | 0 | 0 | 0 | 0 | 0 | 0 | 0 | 0 | 0 | 0 | 0 | 0 | 0 | 2224954
700 | Pozwolenie | DZC.WRT.5101.452.2018.3 | 2018-07-30 | 2018-07-30 | 2028-07-30 | BCAST Sp. z o.o. | Polskie Radio S.A. | Program 4 - Polskie Radio 24 | 1426937 | 91.10 | Białystok | Białystok, ul. Starosielce 2/1 | PODLASKIE | ECRESO FM 300W | 0,22 | ERN-TEO | 1x1 | 23E06'24" | 53N06'38" | WGS84 | 138 | 123 | H | 4 | 20 | 0.1 | ND | 0 | 0 | 0 | 0 | 0 | 0 | 0 | 0 | 0 | 0 | 0 | 0 | 0 | 0 | 0 | 0 | 0 | 0 | 0 | 0 | 0 | 0 | 0 | 0 | 0 | 0 | 0 | 0 | 0 | 0 | 0 | 0 | 0 | 0 | 0 | 0 | 2493482
701 | Pozwolenie | DC.WRT.5101.908.2022.2 | 2022-12-14 | 2022-12-14 | 2032-12-13 | GRUPA RADIOWA AGORY Sp. z o.o. | GRUPA RADIOWA AGORY Sp. z o.o. | Złote Przeboje 101 FM | 1427014 | 101.00 | Białystok | Białystok Starosielce | PODLASKIE | TEX1000GRL | 0,765 | ANA-2 | 1x1 | 23E06'23" | 53N06'37" | WGS84 | 138 | 125 | V | 4 | 27 | 0.50119 | D | 0 | 0 | 0 | 0 | 0 | 0 | 0 | 0 | 10 | 10 | 0 | 0 | 0 | 0 | 0 | 0 | 0 | 0 | 0 | 0 | 0 | 1 | 7 | 10 | 10 | 8 | 6 | 0 | 0 | 0 | 0 | 0 | 0 | 0 | 0 | 0 | 2900251
702 | Pozwolenie | DC.WRT.5101.93.2021.4 | 2021-04-13 | 2021-04-13 | 2031-04-09 | Prawosławna Diecezja Białostocko-Gdańska | Prawosławna Diecezja Białostocko-Gdańska | Radio ORTHODOXIA | 1427023 | 102.70 | Białystok | Białystok, ul. Antoniuk Fabryczny 13 | PODLASKIE | A07E5000 | 4,416 | ADR3 | 1x4 | 23E07'17" | 53N08'49" | WGS84 | 133 | 50 | V | 4 | 37 | 5.0119 | D | 0 | 0 | 0 | 0 | 0 | 0 | 5 | 5 | 5 | 0 | 0 | 0 | 0 | 0 | 0 | 0 | 0 | 0 | 0 | 0 | 0 | 0 | 0 | 0 | 5,5 | 6,5 | 6,5 | 6,5 | 6,5 | 7 | 3,5 | 3,5 | 5,5 | 5,5 | 3,5 | 1 | 2793063
703 | Pozwolenie | DC.WRT.5101.556.2021.3 | 2021-12-13 | 2021-12-15 | 2031-07-14 | Archidiecezja Białostocka | Archidiecezja Białostocka | RADIO i | 1427028 | 103.30 | Białystok | Białystok ul. Ks. Abramowicza 1A | PODLASKIE | PTX1000DDS | 0,851 | K524017 | 2x3 | 23E08'39" | 53N08'02" | WGS84 | 125 | 64 | V | 4 | 30 | 1 | ND | 0 | 0 | 0 | 0 | 0 | 0 | 0 | 0 | 0 | 0 | 0 | 0 | 0 | 0 | 0 | 0 | 0 | 0 | 0 | 0 | 0 | 0 | 0 | 0 | 0 | 0 | 0 | 0 | 0 | 0 | 0 | 0 | 0 | 0 | 0 | 0 | 2835859
704 | Pozwolenie | DC.WRT.5101.968.2022.3 | 2023-01-09 | 2023-01-09 | 2028-10-17 | Emitel S.A. | Radio WNET sp. z o.o. | Radio Wnet | 1427033 | 103.90 | Białystok Południe | Białystok, ul. Starosielce 2 | PODLASKIE | ECRESO FM 1000W | 0,32 | ERN 100 CD | 2x1 | 23E06'24" | 53N06'39" | WGS84 | 136 | 123 | V | 4 | 30 | 1 | D | 5,7 | 5,7 | 0 | 0 | 0 | 0 | 0 | 0 | 0 | 0 | 0 | 0 | 0 | 0 | 0 | 0 | 0 | 0 | 0 | 0,5 | 0 | 0 | 0 | 0 | 0 | 4,5 | 7 | 7 | 0 | 2 | 3,5 | 7 | 7 | 5,5 | 4 | 0 | 2918550
705 | Pozwolenie | DZC.WRT.51511.177.2015.2 | 2015-06-17 | 2015-06-19 | 2025-06-17 | EmiTel Sp. z o.o. | Polskie Radio S.A. | PR II | 1427047 | 106.40 | BIAŁYSTOK CENTRUM | 15-371 Białystok, ul. Cieszyńska 3 | PODLASKIE | NRU050T-100 | 0,47 | ERN 100 CD | 2x3 | 23E08'57" | 53N07'38" | WGS84 | 147 | 64 | V | 4 | 30 | 1 | ND | 0 | 0 | 0 | 0 | 0 | 0 | 0 | 0 | 0 | 0 | 0 | 0 | 0 | 0 | 0 | 0 | 0 | 0 | 0 | 0 | 0 | 0 | 0 | 0 | 0 | 0 | 0 | 0 | 0 | 0 | 0 | 0 | 0 | 0 | 0 | 0 | 2219602
706 | Pozwolenie | DC.WRT.5101.71.2019.3 | 2019-02-20 | 2019-02-20 | 2029-02-20 | BCAST Sp. z o.o. | Polskie Radio S.A. | Program 2 | 1427047 | 106.40 | Białystok | Białystok, Starosielce 2/1 | PODLASKIE | ECRESO FM 1500W | 1,48 | ANA-2 | 1x1 | 23E06'24" | 53N06'38" | WGS84 | 138 | 121 | V | 4 | 30 | 1 | D | 0 | 0 | 0 | 0 | 0 | 0 | 0 | 0 | 0 | 0 | 0 | 0 | 0 | 0 | 0 | 0 | 0 | 0 | 0 | 0 | 0 | 0 | 0 | 0,9 | 0 | 0 | 0 | 0,3 | 0 | 0 | 0 | 1,7 | 2,8 | 2,8 | 2 | 0 | 2689784
707 | Pozwolenie | DZC.WRT.5101.334.2018.2 | 2018-06-20 | 2018-06-23 | 2028-06-22 | Prowincja Warszawska Zgromadzenia Najświętszego Odkupiciela (Redemptoryści) | Prowincja Warszawska Zgromadzenia Najświętszego Odkupiciela (Redemptoryści) | Radio Maryja | 1427052 | 88.50 | Bydgoszcz | Bydgoszcz Al. Wojska Polskiego 7 | KUJAWSKO-POMORSKIE | PJ300M | 0,65 | K762943 | 2x2 | 18E00'53" | 53N06'59" | WGS84 | 72 | 37 | V | 4 | 30 | 1 | D | 0 | 3,5 | 3,5 | 4,5 | 4 | 4 | 0 | 0 | 1 | 3,5 | 0 | 0 | 0 | 1 | 0 | 0 | 0 | 0 | 0 | 3,5 | 4 | 2,5 | 3 | 3,5 | 3,5 | 1,5 | 2 | 2,5 | 2,5 | 2,5 | 0 | 0 | 4 | 4,5 | 4,5 | 3,5 | 2487885
708 | Pozwolenie | DC.WRT.5101.402.2019.3 | 2019-10-15 | 2019-10-23 | 2028-06-22 | Prowincja Warszawska Zgromadzenia Najświętszego Odkupiciela (Redemptoryści) | Prowincja Warszawska Zgromadzenia Najświętszego Odkupiciela (Redemptoryści) | Radio Maryja | 1427052 | 88.50 | Bydgoszcz | Bydgoszcz Al. Wojska Polskiego 7 | KUJAWSKO-POMORSKIE | PTX1000DDS | 0,65 | ANA2 | 2x2 | 18E00'53" | 53N06'59" | WGS84 | 72 | 37 | V | 4 | 30 | 1 | D | 0 | 3,5 | 3,5 | 4,5 | 4 | 4 | 0 | 0 | 1 | 3,5 | 0 | 0 | 0 | 1 | 0 | 0 | 0 | 0 | 0 | 3,5 | 4 | 2,5 | 3 | 3,5 | 3,5 | 1,5 | 2 | 2,5 | 2,5 | 2,5 | 0 | 0 | 4 | 4,5 | 4,5 | 3,5 | 2715433
709 | Pozwolenie | DC.WRT.5101.428.2021.2 | 2021-09-30 | 2021-09-30 | 2031-08-17 | BCAST Sp. z o.o. | Multimedia Sp. z o.o. | RMF MAXXX - Inowrocław | 1427088 | 90.80 | Inowrocław | Inowrocław, ul. Nowa 19 | KUJAWSKO-POMORSKIE | SR8100 | 0,942 | AJ1F,dipol półfalowy | 1x1 | 18E16'28" | 52N46'20" | WGS84 | 90 | 60 | V | 4 | 30 | 1 | D | 0 | 0 | 0 | 0 | 0 | 0 | 0 | 0 | 0 | 0 | 0 | 0 | 0 | 0 | 0 | 0 | 0 | 0 | 0 | 0 | 0 | 0 | 0 | 0 | 0 | 0 | 0 | 0 | 0,3 | 1,4 | 0,6 | 0 | 0 | 0 | 0 | 0 | 2829631
710 | Pozwolenie | DC.WRT.5101.95.2024.3 | 2024-05-09 | 2024-05-10 | 2034-05-09 | Grupa Radiowa Agory Sp. z o.o. | Grupa Radiowa Agory Sp. z o.o. | Złote Przeboje ELITA 92,1 FM | 1427093 | 92.10 | Bydgoszcz | Bydgoszcz, ul. Roztoczańska 2 | KUJAWSKO-POMORSKIE | TEX1000GRL | 0,675 | ANA-2 | 3x1 | 18E03'35" | 53N10'08" | WGS84 | 88 | 75 | V | 4 | 30 | 1 | ND | 0 | 0 | 0 | 0 | 0 | 0 | 0 | 0 | 0 | 0 | 0 | 0 | 0 | 0 | 0 | 0 | 0 | 0 | 0 | 0 | 0 | 0 | 0 | 0 | 0 | 0 | 0 | 0 | 0 | 0 | 0 | 0 | 0 | 0 | 0 | 0 | 3002871
711 | Pozwolenie | DZC.WRT.5101.474.2018.3 | 2018-08-30 | 2018-08-30 | 2028-08-17 | Radio Eska S.A. | Radio Eska S.A. | ESKA Bydgoszcz | 1427107 | 94.40 | Bydgoszcz Osielsko | Osielsko k/ Bydgoszczy | KUJAWSKO-POMORSKIE | EXC1000GT | 1 | A980903, FM98VF | 3x3 | 18E04'52" | 53N10'09" | WGS84 | 94 | 71 | V | 4 | 37 | 5.0119 | D | 0 | 0 | 0 | 0 | 0 | 0 | 1 | 2,2 | 3,2 | 3,6 | 3 | 3 | 1,9 | 1,7 | 0 | 0 | 0 | 0 | 0 | 0 | 0 | 0 | 0 | 0 | 0 | 0 | 0 | 0 | 0 | 0 | 0 | 0 | 0 | 0 | 0 | 0 | 2497372
713 | Dec. zmieniająca | DC.WRT.5101.147.2021.2 | 2021-05-14 | 2021-05-14 | 2029-05-14 | Opera FM Sp. z o.o. | Opera FM Sp. z o.o. | RMF Classic | 1427116 | 95.10 | Bydgoszcz Osielsko | Bydgoszcz Osielsko, działka 265 | KUJAWSKO-POMORSKIE | SR8100 | 0,59 | ADP2 | 1x4 | 18E04'57" | 53N10'09" | WGS84 | 94 | 75 | V | 4 | 30 | 1 | D | 3 | 4 | 4 | 0 | 4,5 | 4,5 | 5 | 6 | 7 | 7 | 4 | 0 | 11 | 10 | 0 | 0 | 13 | 14 | 14 | 11 | 6 | 0 | 0 | 0 | 0 | 0 | 3 | 5 | 5 | 8 | 9 | 10 | 9 | 0 | 0 | 0 | 2796628
714 | Pozwolenie | DZC.WRT.5101.358.2017.2 | 2017-12-20 | 2017-12-21 | 2027-12-20 | Arkena Sp. z o.o. | Polskie Radio S.A. | Program 4 - Polskie Radio 24 | 1427121 | 96.20 | Bydgoszcz | Bydgoszcz, ul. Piękna 13 | KUJAWSKO-POMORSKIE | EXC 1000GT | 0,89 | ANS2 | 1x3 | 17E58'58" | 53N07'04" | WGS84 | 68 | 57 | V | 4 | 30 | 1 | D | 1,3 | 0,7 | 0,2 | 0 | 0 | 0,2 | 0,4 | 0,7 | 0,9 | 1 | 1 | 0,9 | 0,7 | 0,5 | 0,4 | 0,5 | 0,7 | 0,8 | 1 | 1 | 0,9 | 0,7 | 0,5 | 0,3 | 0 | 0 | 0,2 | 0,6 | 1,3 | 2,1 | 2,8 | 3,7 | 4,2 | 3,7 | 2,8 | 2 | 2408955
715 | Czasowe | DC.WRT.5101.29.2025.2 | 2025-05-15 | 2025-05-15 | 2025-11-15 | Emitel S.A. | Polskie Radio - S.A. w likwidacji | Program 4 - Polskie Radio 24 | 1427121 | 96.20 | Bydgoszcz | Bydgoszcz, ul. Chodkiewicza 61 | KUJAWSKO-POMORSKIE | ECRESO FM 1kW AiO Series | 0,927 | 770777 | 1x3 | 18E01'44" | 53N07'57" | WGS84 | 50 | 81 | V | 4 | 30 | 1 | D | 0,3 | 0,4 | 0,4 | 0,5 | 1 | 0,8 | 3,5 | 4,9 | 5,8 | 4,3 | 3,8 | 5,7 | 2,9 | 2,3 | 2,1 | 0 | 0 | 0 | 0 | 0 | 0 | 0 | 0 | 0 | 0 | 0 | 0 | 0,2 | 0,4 | 0,8 | 1,2 | 2,1 | 4,2 | 2,1 | 1,1 | 0,6 | 3069563
716 | Pozwolenie | DC.WRT.5101.238.2023.7 | 2023-04-18 | 2023-04-26 | 2031-08-17 | Diecezja Pelplińska | Diecezja Pelplińska | Katolicka Rozgłośnia Diecezji Pelplińskiej - RADIO GŁOS | 1427130 | 97.10 | Chojnice | Chojnice Pl. Kościelny 5 | POMORSKIE | TX-250 | 0,1 | ANA-2 | 1x4 | 17E33'41" | 53N41'48" | WGS84 | 153 | 41 | H | 4 | 20 | 0.1 | ND | 0 | 0 | 0 | 0 | 0 | 0 | 0 | 0 | 0 | 0 | 0 | 0 | 0 | 0 | 0 | 0 | 0 | 0 | 0 | 0 | 0 | 0 | 0 | 0 | 0 | 0 | 0 | 0 | 0 | 0 | 0 | 0 | 0 | 0 | 0 | 0 | 2939058
717 | Pozwolenie | DC.WRT.5101.106.2024.6 | 2024-05-24 | 2024-05-24 | 2034-05-23 | Radio AS Sp. z o.o. | Radio AS Sp. z o.o. | Meloradio Inowrocław | 1427135 | 98.10 | Inowrocław | Inowrocław, ul. Fabryczna 4 | KUJAWSKO-POMORSKIE | ETG 1000.10 | 0,959 | ANA 2 | 2x2 | 18E14'29" | 52N44'57" | WGS84 | 80 | 149 | V | 4 | 30 | 1 | D | 0 | 0 | 0 | 0 | 0 | 0 | 12 | 12 | 12 | 12 | 11 | 6,5 | 8 | 1,8 | 0 | 0 | 2 | 10 | 10,5 | 10,5 | 11 | 10 | 0 | 0 | 4 | 4,5 | 8,5 | 8 | 7,5 | 5 | 1,5 | 1 | 0 | 0 | 0 | 0 | 3005929
719 | Pozwolenie | DC.WRT.5101.229.2024.2 | 2024-09-13 | 2024-09-16 | 2031-08-17 | Grupa Radiowa Agory Sp. z o.o. | Grupa Radiowa Agory Sp. z o.o. | Radio POGODA 103,5 FM | 1427153 | 103.50 | Bydgoszcz | Bydgoszcz, ul. Roztoczańska 2 | KUJAWSKO-POMORSKIE | TEX1000GRL | 0,675 | ANA-2 | 3x1 | 18E03'35" | 53N10'08" | WGS84 | 88 | 75 | V | 4 | 30 | 1 | D | 0 | 0 | 0 | 0 | 0 | 0 | 0 | 0 | 0 | 0 | 0 | 0 | 0 | 0 | 0 | 0 | 0 | 0 | 0 | 0 | 0 | 0 | 0 | 0 | 0 | 0 | 0 | 0 | 1 | 1 | 0 | 0 | 0 | 0 | 0 | 0 | 3021119
720 | Pozwolenie | DC.WRT.5101.9.2025.4 | 2025-04-04 | 2025-04-04 | 2034-03-13 | Nakielski Ośrodek Kultury | Nakielski Ośrodek Kultury | Radio Nakło | 1427180 | 107.50 | Nakło n. Notecią | Nakło nad Notecią, ul. Mickiewicza 3 | KUJAWSKO-POMORSKIE | AO7E300X | 0,43 | 762943 | 2x1 | 17E35'28" | 53N09'04" | WGS84 | 90 | 30 | V | 4 | 30 | 1 | D | 2,5 | 1,5 | 0 | 0 | 0 | 0 | 0 | 0 | 0 | 0 | 0 | 2,5 | 2,5 | 0 | 0 | 0 | 0 | 0 | 0 | 1 | 2 | 2 | 1,5 | 0 | 0 | 0 | 0 | 0 | 0 | 0 | 0 | 0 | 0 | 0 | 0 | 2 | 3065166
721 | Pozwolenie | DC.WRT.5101.177.2019.2 | 2019-05-14 | 2019-05-20 | 2029-05-14 | Opera FM Sp. z o.o. | Opera FM Sp. z o.o. | RMF Classic | 1427185 | 88.40 | Gdańsk Jaśkowa Kopa | Gdańsk Jaśkowa Kopa, ul. Wiślna 6/16 | POMORSKIE | SR8050 | 0,459 | ADR-3, yagi 3 element | 1x2 | 18E38'27" | 54N22'34" | WGS84 | 3 | 158 | V | 4 | 26 | 0.39811 | D | 0 | 0 | 0 | 0 | 0 | 0 | 0 | 0 | 0 | 0 | 0 | 0 | 2 | 2 | 0 | 0 | 0 | 0 | 0 | 0 | 0 | 0 | 0 | 0 | 0 | 0 | 0 | 0 | 0 | 0 | 0 | 0 | 0 | 0 | 0 | 0 | 2697362
722 | Pozwolenie | DC.WRT.5101.639.2021.3 | 2022-03-01 | 2022-03-01 | 2029-05-14 | Opera FM Sp. z o.o. | Opera FM Sp. z o.o. | RMF Classic | 1427185 | 88.40 | Gdańsk | Gdańsk, ul. Grunwaldzka 472 | POMORSKIE | SR8100 | 0,424 | ANA-2 | 1x1 | 18E34'14" | 54N24'12" | WGS84 | 20 | 170 | V | 4 | 26 | 0.39811 | D | 0 | 0 | 0 | 0,5 | 0,5 | 0 | 0 | 0 | 0 | 0 | 0 | 0 | 0 | 0 | 0 | 0 | 0 | 0 | 0 | 0 | 0 | 0 | 0 | 0 | 0 | 1,5 | 3 | 2,5 | 0 | 0 | 0 | 0 | 0 | 0 | 0 | 0 | 2848567
723 | Pozwolenie | DZC.WRT.5101.342.2018.2 | 2018-06-20 | 2018-06-23 | 2028-06-22 | Prowincja Warszawska Zgromadzenia Najświętszego Odkupiciela (Redemptoryści) | Prowincja Warszawska Zgromadzenia Najświętszego Odkupiciela (Redemptoryści) | Radio Maryja | 1427190 | 88.90 | Gdańsk | Gdańsk ul. Swojska 9 | POMORSKIE | PJ2000LCD | 2,25 | K524017 | 2x2 | 18E38'27" | 54N22'34" | WGS84 | 3 | 150 | H | 4 | 33 | 1.9953 | D | 10 | 10 | 10 | 10 | 10 | 20 | 20 | 20 | 20 | 20 | 10 | 10 | 10 | 10 | 10 | 10 | 0 | 0 | 0 | 0 | 0 | 0 | 0 | 0 | 0 | 0 | 0 | 0 | 0 | 0 | 0 | 0 | 0 | 0 | 0 | 0 | 2487920
724 | Pozwolenie | DZC.WRT.51511.455.2015.2 | 2015-10-22 | 2015-10-26 | 2025-10-22 | Romford Investments Sp. z o.o. | Polskie Radio S.A. | PR II | 1427195 | 89.50 | Gdańsk | 80-900 Gdańsk, ul. Wiślna 6/16 | POMORSKIE | PJ 2000M | 1,9 | ADB 4130 | 1x3 | 18E38'34" | 54N22'35" | WGS84 | 3 | 161 | H | 4 | 30 | 1 | ND | 0 | 0 | 0 | 0 | 0 | 0 | 0 | 0 | 0 | 0 | 0 | 0 | 0 | 0 | 0 | 0 | 0 | 0 | 0 | 0 | 0 | 0 | 0 | 0 | 0 | 0 | 0 | 0 | 0 | 0 | 0 | 0 | 0 | 0 | 0 | 0 | 2239224
725 | Pozwolenie | DC.WRT.5101.260.2022.2 | 2022-04-04 | 2022-04-04 | 2032-04-04 | PSN Infrastruktura Sp. z o.o. | Polskie Radio S.A. | Program 2 | 1427195 | 89.50 | Gdańsk | Gdańsk, ul. Wiślna 6 | POMORSKIE | EXC 1000GX | 0,649 | ADZ2 | 2x2 | 18E38'25" | 54N22'43" | WGS84 | 1 | 199 | H | 4 | 30 | 1 | D | 4,6 | 9,2 | 18,2 | 23,2 | 25,6 | 24,6 | 25,7 | 26,3 | 24,6 | 26 | 13,6 | 4,5 | 5,3 | 4,4 | 2,7 | 2,2 | 2,4 | 2,1 | 1,8 | 1,9 | 1,5 | 0,6 | 0 | 0 | 0,6 | 1,5 | 1,9 | 1,8 | 2,3 | 3,7 | 4,6 | 3,8 | 3,7 | 5,3 | 6,2 | 4,7 | 2850406
726 | Pozwolenie | DZC.WRT.5101.473.2018.3 | 2018-08-30 | 2018-08-30 | 2028-08-24 | Radio Eska S.A. | Radio Eska S.A. | ESKA Trójmiasto | 1427213 | 90.70 | Gdynia | Gdynia, ul. Pucka 118 | POMORSKIE | BLU1000 | 1 | EAR-203 | 4x2 | 18E28'44" | 54N33'11" | WGS84 | 14 | 130 | H | 4 | 33 | 1.9953 | D | 0 | 0 | 0 | 0 | 0 | 1 | 3 | 4,5 | 4,5 | 2,5 | 0 | 0 | 0 | 0 | 0 | 0 | 0 | 0 | 0 | 0 | 0 | 0 | 0 | 0 | 0 | 0 | 0 | 0 | 0 | 0 | 0 | 0 | 0 | 1 | 1 | 0 | 2497358
727 | Pozwolenie | DZC.WRT.5101.384.2024.2 | 2025-01-07 | 2025-01-07 | 2028-08-24 | Radio Eska S.A. | Radio Eska S.A. | ESKA Trójmiasto | 1427213 | 90.70 | Gdynia | Gdynia, ul. Pucka 118 | POMORSKIE | EXC1000GX | 1,027 | EAR-203 | 4x2 | 18E28'44" | 54N33'11" | WGS84 | 14 | 130 | H | 4 | 33 | 1.9953 | D | 0 | 0 | 0 | 0 | 0 | 1 | 3 | 4,5 | 4,5 | 2,5 | 0 | 0 | 0 | 0 | 0 | 0 | 0 | 0 | 0 | 0 | 0 | 0 | 0 | 0 | 0 | 0 | 0 | 0 | 0 | 0 | 0 | 0 | 0 | 1 | 1 | 0 | 3034286
728 | Pozwolenie | DC.WRT.5101.236.2023.6 | 2023-04-17 | 2023-04-17 | 2031-08-17 | Diecezja Pelplińska | Diecezja Pelplińska | Katolicka Rozgłośnia Diecezji Pelplińskiej - RADIO GŁOS | 1427218 | 91.40 | Pelplin | Pelplin ul. Mickiewicza 21 | POMORSKIE | EKA1000 | 0,9 | ADB4110 | 2x1 | 18E42'01" | 53N55'31" | WGS84 | 48 | 100 | H | 4 | 30 | 1 | ND | 0 | 0 | 0 | 0 | 0 | 0 | 0 | 0 | 0 | 0 | 0 | 0 | 0 | 0 | 0 | 0 | 0 | 0 | 0 | 0 | 0 | 0 | 0 | 0 | 0 | 0 | 0 | 0 | 0 | 0 | 0 | 0 | 0 | 0 | 0 | 0 | 2938995
729 | Pozwolenie | DZC.WRT.5101.492.2018.4 | 2018-09-25 | 2018-09-26 | 2028-08-24 | EmiTel S.A. | Eurozet Radio Sp. z o.o. | Antyradio | 1427223 | 92.00 | Gdańsk | Gdańsk, ul. Wiślna 6 | POMORSKIE | 2K2 | 2 | ADB4130 | 1x3 | 18E38'27" | 54N22'34" | WGS84 | 3 | 161 | H | 4 | 30 | 1 | D | 0 | 0 | 0 | 0 | 3 | 5,2 | 5,2 | 0 | 0 | 0 | 0 | 0 | 0 | 0 | 0 | 0 | 0 | 0 | 0 | 0 | 0 | 0 | 0 | 0 | 0 | 0 | 0 | 0 | 0 | 0 | 0 | 0 | 0 | 0 | 0 | 0 | 2499385
730 | Pozwolenie | DC.WRT.5101.314.2019.3 | 2019-08-29 | 2019-08-29 | 2028-08-24 | EmiTel S.A. | Eurozet Radio Sp. z o.o. | Antyradio | 1427223 | 92.00 | Gdańsk | Gdańsk, ul. Wiślna 6 | POMORSKIE | 2A2K0A | 2 | ADB 4130 | 1x3 | 18E38'27" | 54N22'34" | WGS84 | 3 | 161 | H | 4 | 30 | 1 | D | 0 | 0 | 0 | 0 | 3 | 5,2 | 5,2 | 0 | 0 | 0 | 0 | 0 | 0 | 0 | 0 | 0 | 0 | 0 | 0 | 0 | 0 | 0 | 0 | 0 | 0 | 0 | 0 | 0 | 0 | 0 | 0 | 0 | 0 | 0 | 0 | 0 | 2708841
731 | Pozwolenie | DZC.WRT.5101.559.2018.2 | 2018-11-16 | 2018-11-16 | 2028-05-25 | BCAST Sp. z o.o. | Radio Muzyka Fakty Grupa RMF Sp. z o.o. sp. k. | RMF FM | 1427232 | 92.60 | Elbląg | Elbląg ul. Królewiecka 217 | WARMIŃSKO-MAZURSKIE | Ecreso FM 300W | 0,252 | ERN TEO | (1x1) | 19E26'08" | 54N11'03" | WGS84 | 61 | 55 | H | 4 | 21.8 | 0.15136 | D | 0 | 0 | 0 | 0 | 0 | 0 | 0 | 0 | 1,8 | 1,8 | 0 | 0 | 0 | 0 | 0 | 0 | 0 | 0 | 0 | 0 | 0 | 0 | 0 | 1 | 1,8 | 0 | 0 | 0 | 0 | 0 | 0 | 0 | 0 | 0 | 0 | 0 | 2504640
732 | Pozwolenie | DZC.WRT.5101.124.2016.2 | 2016-04-15 | 2016-05-05 | 2026-04-15 | EmiTel Sp. z o.o. | Polskie Radio S.A. | PR IV | 1427237 | 93.40 | Gdańsk | Gdańsk, ul. Wiślna 6/16 | POMORSKIE | PJ 300M | 0,21 | ADB 4130 | 1x3 | 18E38'34" | 54N22'35" | WGS84 | 3 | 161 | H | 4 | 20 | 0.1 | ND | 0 | 0 | 0 | 0 | 0 | 0 | 0 | 0 | 0 | 0 | 0 | 0 | 0 | 0 | 0 | 0 | 0 | 0 | 0 | 0 | 0 | 0 | 0 | 0 | 0 | 0 | 0 | 0 | 0 | 0 | 0 | 0 | 0 | 0 | 0 | 0 | 2265201
734 | Dec. zmieniająca | DC.WRT.5101.305.2021.3 | 2021-07-29 | 2021-07-29 | 2027-12-20 | PSN Infrastruktura Sp. z o.o. | Polskie Radio S.A. | Program 4 - Polskie Radio 24 | 1427237 | 93.40 | Gdańsk | Gdańsk ul. Wiślna 6 | POMORSKIE | EXC 300GT | 0,105 | ABR2 | 2x1 | 18E38'25" | 54N22'43" | WGS84 | 1 | 202 | H | 4 | 20 | 0.1 | ND | 0 | 0 | 0 | 0 | 0 | 0 | 0 | 0 | 0 | 0 | 0 | 0 | 0 | 0 | 0 | 0 | 0 | 0 | 0 | 0 | 0 | 0 | 0 | 0 | 0 | 0 | 0 | 0 | 0 | 0 | 0 | 0 | 0 | 0 | 0 | 0 | 2819937
735 | Pozwolenie | DC.WRT.5101.181.2019.2 | 2019-05-16 | 2019-05-17 | 2028-08-24 | EmiTel S.A. | Radio Eska S.A. | ESKA Trójmiasto | 1427246 | 94.60 | Gdańsk Wiślna | Gdańsk ul Wiślna 6 | POMORSKIE | PJ1000C-LCD | 1,01 | ERN 100/70/C | 1x3 | 18E38'27" | 54N22'34" | WGS84 | 3 | 190 | H | 4 | 30 | 1 | D | 0 | 0 | 0 | 0 | 0 | 0 | 0 | 0 | 0 | 0 | 0 | 0 | 0 | 3 | 5,2 | 7 | 10 | 10 | 10 | 4 | 0 | 0 | 0 | 0 | 0 | 0 | 0 | 0 | 0 | 0 | 0 | 0 | 0 | 0 | 0 | 0 | 2697475
736 | Pozwolenie | DC.WRT.5101.645.2023.3 | 2023-10-25 | 2023-11-04 | 2033-11-03 | Inforadio Sp. z o.o. | Inforadio Sp. z o.o. | TOK FM - Pierwsze Radio Informacyjne | 1427255 | 95.20 | Gdynia | Gdynia, ul. Kołłątaja 1 | POMORSKIE | TEX1000LIGHT | 0,904 | ABR2 | 2x1 | 18E31'37" | 54N31'15" | WGS84 | 29 | 61 | H | 4 | 30 | 1 | D | 0 | 0 | 0 | 3 | 3 | 0 | 0 | 0 | 0 | 5,2 | 5,2 | 5,2 | 5,2 | 5,2 | 5,2 | 5,2 | 0 | 0 | 0 | 0 | 0 | 0 | 0 | 0 | 0 | 0 | 0 | 0 | 0 | 0 | 0 | 0 | 0 | 0 | 0 | 0 | 2957798
738 | Pozwolenie | DC.WRT.5101.321.2023.2 | 2023-05-19 | 2023-08-10 | 2029-04-28 | Multimedia Sp. z o.o. | Multimedia Sp. z o.o. | RMF MAXXX - Trójmiasto | 1427260 | 96.40 | Gdańsk Olivia Gate | Gdańsk, ul. Grunwaldzka 472 | POMORSKIE | SR8100 | 1,06 | ANA-2 | 1x1 | 18E34'14" | 54N24'12" | WGS84 | 20 | 170 | V | 4 | 30 | 1 | D | 0 | 0 | 0 | 0 | 5 | 6 | 0 | 0 | 0 | 0 | 11,5 | 0 | 7 | 5,5 | 0 | 0 | 0 | 0 | 0 | 0 | 0 | 0 | 0 | 0 | 0 | 1,5 | 3 | 0 | 0 | 0 | 0 | 0 | 0 | 0 | 0 | 0 | 2942712
739 | Pozwolenie | DZC.WRT.5101.365.2017.3 | 2017-12-19 | 2017-12-21 | 2027-12-19 | Arkena Sp. z o.o. | Polskie Radio S.A. | PR II | 1427269 | 97.20 | Gdynia | Gdynia, ul. Pucka 118 | POMORSKIE | EXC1000GT | 0,9 | EAR 203 | 2x4 | 18E28'51" | 54N33'12" | WGS84 | 14 | 128 | H | 4 | 33 | 1.9953 | D | 4 | 4 | 0 | 0 | 0 | 0 | 0 | 0 | 0 | 0 | 0 | 0 | 0 | 0 | 0 | 0 | 0 | 0 | 0 | 0 | 0 | 0 | 0 | 0 | 0 | 0 | 0 | 0 | 0 | 0 | 0 | 0 | 0 | 0 | 0 | 4 | 2408917
741 | Pozwolenie | DC.WRT.5101.41.2025.2 | 2025-05-21 | 2025-05-21 | 2035-05-21 | EM CAST Sp. z o.o. | Polskie Radio - S.A. w likwidacji | Program 2 | 1427269 | 97.20 | Gdynia | Gdynia ul. Pucka 118 | POMORSKIE | ECRESO FM 1000W | 0,959 | EAR 203 | 2x4 | 18E28'51" | 54N33'12" | WGS84 | 14 | 128 | H | 4 | 33 | 1.9953 | D | 4 | 4 | 0 | 0 | 0 | 0 | 0 | 0 | 0 | 0 | 0 | 0 | 0 | 0 | 0 | 0 | 0 | 0 | 0 | 0 | 0 | 0 | 0 | 0 | 0 | 0 | 0 | 0 | 0 | 0 | 0 | 0 | 0 | 0 | 0 | 4 | 3070994
742 | Pozwolenie | DC.WRT.5101.644.2023.3 | 2023-10-25 | 2023-11-04 | 2033-11-03 | Inforadio Sp. z o.o. | Inforadio Sp. z o.o. | TOK FM - Pierwsze Radio Informacyjne | 1427274 | 97.80 | Gdańsk | Gdańsk, ul. Wiślna 6/16 | POMORSKIE | TEX1000LIGHT | 0,32 | Kathrein 770 776 | 2x1 | 18E38'27" | 54N22'34" | WGS84 | 3 | 180 | V | 4 | 27 | 0.50119 | D | 0,2 | 1,5 | 3,4 | 6 | 10 | 23 | 20 | 23 | 19 | 16 | 10 | 6 | 3,4 | 1,5 | 0,2 | 1 | 2,8 | 4 | 3 | 2,2 | 2,5 | 3,5 | 3,5 | 2,5 | 1 | 0 | 1 | 2,5 | 3,7 | 3,5 | 2,5 | 2,2 | 3 | 4 | 2,8 | 1 | 2957793
743 | Czasowe | DC.WRT.5101.301.2024.3 | 2024-12-23 | 2024-12-24 | 2025-06-23 | Inforadio Sp. z o.o. | Inforadio Sp. z o.o. | TOK FM - Pierwsze Radio Informacyjne | 1427274 | 97.80 | Gdańsk | Gdańsk, ul. Wały Piastowskie 1 | POMORSKIE | TEX502LCD | 0,43 | ANA-2 | 1x1 | 18E38'47" | 54N21'30" | WGS84 | 7 | 90 | V | 4 | 25.4 | 0.34674 | D | 0 | 0 | 1,4 | 3,7 | 7,4 | 11,9 | 16,9 | 16,9 | 16,8 | 16,3 | 8,1 | 4 | 2 | 1 | 0 | 0 | 1 | 0 | 0 | 0 | 0 | 0 | 0 | 0 | 0 | 0 | 0 | 0 | 0 | 0,3 | 0 | 0 | 0,3 | 0,7 | 0,3 | 0 | 3025651
744 | Pozwolenie | DC.WRT.5101.31.2024.3 | 2024-01-29 | 2024-02-23 | 2034-02-22 | Grupa Radiowa Agory Sp. z o.o. | GRUPA RADIOWA AGORY Sp. z o.o. | Radio Trefl 103 i 99,2 Złote Przeboje | 1427279 | 99.20 | Gdynia | Gdynia, ul. Kołłątaja 1 | POMORSKIE | TEX1000LIGHT | 0,736 | ASD-031 | 1x1 | 18E31'30" | 54N31'14" | WGS84 | 29 | 57 | V | 4 | 27 | 0.50119 | ND | 0 | 0 | 0 | 0 | 0 | 0 | 0 | 0 | 0 | 0 | 0 | 0 | 0 | 0 | 0 | 0 | 0 | 0 | 0 | 0 | 0 | 0 | 0 | 0 | 0 | 0 | 0 | 0 | 0 | 0 | 0 | 0 | 0 | 0 | 0 | 0 | 2988721
745 | Pozwolenie | DZC.WRT.5101.493.2018.4 | 2018-09-25 | 2018-09-26 | 2028-08-24 | EmiTel S.A. | Eurozet Radio Sp. z o.o. | Antyradio | 1427284 | 101.10 | Gdynia Oksywie | Gdynia, ul. Bosmańska 51 | POMORSKIE | NRU 1T-100 | 0,1 | ADR 3 | 1x2 | 18E32'03" | 54N32'49" | WGS84 | 55 | 55 | H | 4 | 27 | 0.50119 | D | 60 | 60 | 60 | 60 | 60 | 60 | 60 | 60 | 60 | 60 | 21,9 | 14,8 | 10,4 | 7,3 | 4,9 | 3,2 | 2,1 | 1,4 | 1,2 | 2,2 | 3,8 | 2,5 | 0,3 | 0,5 | 3,4 | 4,3 | 1,8 | 1,2 | 1,4 | 2,1 | 3,2 | 4,9 | 7,3 | 10,4 | 14,8 | 21,9 | 2499395
747 | Dec. zmieniająca | DC.WRT.5101.269.2022.4 | 2022-04-07 | 2022-04-07 | 2028-08-24 | Emitel S.A. | Eurozet Radio Sp. z o.o. | Antyradio | 1427284 | 101.10 | Gdynia Oksywie | Gdynia Oksywie, ul. Bosmańska 51 | POMORSKIE | EXC1000GX | 0,653 | K524017 | 1x3 | 18E32'09" | 54N32'42" | WGS84 | 43 | 55 | H | 4 | 29 | 0.79433 | D | 0 | 0 | 0 | 0 | 0 | 0 | 0 | 0 | 3 | 3,5 | 0 | 15,5 | 14,5 | 11 | 8 | 0 | 0 | 0 | 0 | 0 | 3 | 3,5 | 3,5 | 2,5 | 2 | 2 | 0 | 0 | 0 | 0 | 0 | 0 | 0 | 0 | 0 | 0 | 2851591
748 | Pozwolenie | DZC.WRT.5101.343.2018.2 | 2018-06-20 | 2018-06-23 | 2028-06-22 | Prowincja Warszawska Zgromadzenia Najświętszego Odkupiciela (Redemptoryści) | Prowincja Warszawska Zgromadzenia Najświętszego Odkupiciela (Redemptoryści) | Radio Maryja | 1427293 | 102.30 | Gdynia | Gdynia ul. Chwarznieńska 136 | POMORSKIE | PJ300M | 0,14 | K762943 | 3x1 | 18E29'52" | 54N29'58" | WGS84 | 129 | 45 | V | 4 | 23 | 0.19953 | ND | 0 | 0 | 0 | 0 | 0 | 0 | 0 | 0 | 0 | 0 | 0 | 0 | 0 | 0 | 0 | 0 | 0 | 0 | 0 | 0 | 0 | 0 | 0 | 0 | 0 | 0 | 0 | 0 | 0 | 0 | 0 | 0 | 0 | 0 | 0 | 0 | 2487925
749 | Pozwolenie | DC.WRT.5101.32.2024.2 | 2024-01-26 | 2024-02-23 | 2034-02-22 | Grupa Radiowa Agory Sp. z o.o. | Grupa Radiowa Agory Sp. z o.o. | Radio Trefl 103 i 99,2 Złote Przeboje | 1427302 | 103.00 | Gdańsk | Gdańsk, ul. Wiślna 6 | POMORSKIE | PJ3500M-C & TEX100LCD | 1,2 | YAGI 770 776 | 1x2 | 18E38'27" | 54N22'34" | WGS84 | 3 | 180 | V | 4 | 33 | 1.9953 | D | 0 | 0 | 0 | 0 | 0 | 3 | 8 | 8 | 8 | 0 | 0 | 0 | 0 | 0 | 0 | 0 | 0 | 0 | 0 | 0 | 0 | 0 | 0 | 0 | 0 | 0 | 0 | 0 | 0 | 0 | 0 | 0 | 0 | 0 | 0 | 0 | 2988748
750 | Czasowe | DC.WRT.5101.571.2024.3 | 2024-12-24 | 2024-12-30 | 2025-06-24 | Grupa Radiowa Agory Sp. z o.o. | Grupa Radiowa Agory Sp. z o.o. | Radio Trefl 103 i 99,2 Złote Przeboje | 1427302 | 103.00 | Gdańsk | Gdańsk, ul. Wały Piastowskie 1 | POMORSKIE | TEX502LCD | 0,43 | ANA-2 | 1x1 | 18E38'47" | 54N21'30" | WGS84 | 7 | 90 | V | 4 | 25.4 | 0.34674 | ND | 0 | 0 | 0 | 0 | 0 | 0 | 0 | 0 | 0 | 0 | 0 | 0 | 0 | 0 | 0 | 0 | 0 | 0 | 0 | 0 | 0 | 0 | 0 | 0 | 0 | 0 | 0 | 0 | 0 | 0 | 0 | 0 | 0 | 0 | 0 | 0 | 3033616
751 | Pozwolenie | DC.WRT.5101.353.2019.3 | 2019-09-13 | 2019-09-13 | 2028-12-21 | EmiTel S.A. | Eska Rock S.A. | VOX FM | 1427311 | 104.40 | Gdańsk | Gdańsk, ul. Wiślna 6 | POMORSKIE | TX01KSC/AF | 0,8 | ERN 100 2R | 1x2 | 18E38'27" | 54N22'34" | WGS84 | 3 | 122 | H | 4 | 30 | 1 | D | 0 | 0 | 0 | 8,5 | 9,5 | 9 | 7 | 8 | 9,5 | 13 | 8 | 6,5 | 5,5 | 7,5 | 7,5 | 7 | 5 | 3,5 | 0 | 0 | 0 | 0 | 0 | 0 | 0 | 0 | 0 | 0 | 0 | 1 | 0 | 0 | 0 | 0 | 0 | 0 | 2711339
752 | Pozwolenie | DZC.WRT.5101.563.2018.2 | 2018-12-05 | 2018-12-22 | 2028-12-21 | Eska Rock S.A. | Eska Rock S.A. | VOX FM | 1427320 | 105.60 | Gdynia | Gdynia, ul. Pucka 118 | POMORSKIE | EXC 500GT | 0,5 | EAR-203 | 4x2 | 18E28'44" | 54N33'11" | WGS84 | 14 | 130 | H | 4 | 30 | 1 | D | 0 | 0 | 0 | 0 | 0 | 0 | 0 | 0 | 0 | 0 | 2,5 | 3,5 | 4,5 | 5 | 5 | 1,5 | 0 | 0 | 0 | 0 | 0 | 0 | 0 | 0 | 0 | 0 | 0 | 0 | 0 | 0 | 0 | 0 | 0 | 0 | 0 | 0 | 2506657
754 | Dec. zmieniająca | DC.WRT.5101.8.2025.3 | 2025-03-25 | 2025-04-01 | 2028-12-21 | Eska Rock S.A. | Eska Rock S.A. | VOX FM | 1427320 | 105.60 | Gdynia | Gdynia, ul. Pucka 118 | POMORSKIE | PolyEco1000 | 0,512 | EAR-203 | 4x2 | 18E28'44" | 54N33'11" | WGS84 | 14 | 130 | H | 4 | 30 | 1 | D | 0 | 0 | 0 | 0 | 0 | 0 | 0 | 0 | 0 | 0 | 2,5 | 3,5 | 4,5 | 5 | 5 | 1,5 | 0 | 0 | 0 | 0 | 0 | 0 | 0 | 0 | 0 | 0 | 0 | 0 | 0 | 0 | 0 | 0 | 0 | 0 | 0 | 0 | 3064039
756 | Dec. zmieniająca | DC.WRT.5101.408.2020.2 | 2020-10-06 | 2020-10-07 | 2029-04-28 | Emitel S.A. | Multimedia Sp. z o.o. | RMF MAXXX - Trójmiasto | 1427329 | 106.70 | Gdynia Oksywie | Gdynia Oksywie, ul. Bosmańska 51 | POMORSKIE | SR 8050 | 0,423 | ERN 100 2R | 3x3 | 18E32'03" | 54N32'49" | WGS84 | 43 | 51 | V | 4 | 34.8 | 3.02 | D | 2,5 | 3,8 | 5 | 5,8 | 6,8 | 8,9 | 12,4 | 16,8 | 19,9 | 18,1 | 13,6 | 9,5 | 6,7 | 5,5 | 5,7 | 6,1 | 4,5 | 2,8 | 2,2 | 2,1 | 1,5 | 0,8 | 0,6 | 1 | 1,6 | 2,1 | 2,5 | 3,1 | 4,4 | 5,9 | 5,2 | 2,5 | 0,6 | 0 | 0,5 | 1,4 | 2768993
757 | Pozwolenie | DC.WRT.5101.394.2020.2 | 2020-10-02 | 2020-10-16 | 2030-10-15 | Multimedia Sp. z o.o. | Multimedia Sp. z o.o. | RMF MAXXX Śląsk | 1427356 | 88.10 | Zabrze | Zabrze, ul. Wolności 416 | ŚLĄSKIE | SR8130 | 1,274 | ERN 100/70/C | 2x2 | 18E48'44" | 50N17'57" | WGS84 | 274 | 195 | V | 4 | 30 | 1 | D | 0 | 0 | 0 | 0 | 0 | 0 | 0 | 0 | 0 | 0 | 0 | 0 | 0 | 0 | 0 | 0 | 0 | 0 | 0 | 0 | 0 | 0 | 0 | 6 | 10,2 | 9,2 | 8,2 | 7,2 | 0 | 0 | 0 | 0 | 0 | 0 | 0 | 2 | 2767434
758 | Pozwolenie | DC.WRT.5101.497.2020.3 | 2020-12-17 | 2020-12-18 | 2030-12-15 | Miejski Dom Kultury w Piekarach Śląskich | Miejski Dom Kultury w Piekarach Śląskich | Radio Piekary | 1427365 | 88.70 | Radzionków | Radzionków, ul. Wawelska | ŚLĄSKIE | RT-FMS-2001 | 0,582 | ERN/100/70/C | 3x1+1x2 | 18E54'47" | 50N23'02" | WGS84 | 295 | 120 | V | 4 | 30 | 1 | D | 0 | 0 | 0 | 0 | 0 | 0 | 0 | 0 | 0 | 0 | 0 | 0 | 0,5 | 0,5 | 0 | 8 | 8 | 8 | 8 | 0 | 0 | 0 | 8 | 8 | 8 | 8 | 8 | 8 | 0 | 0 | 0 | 0 | 0 | 0 | 0,5 | 0,5 | 2778699
760 | Dec. zmieniająca | DZC.WRT.5101.96.2017.6 | 2017-07-05 | 2017-07-14 | 2027-02-02 | Polskie Radio - Regionalna Rozgłośnia w Katowicach "Radio Katowice" S.A. | Polskie Radio - Regionalna Rozgłośnia w Katowicach "Radio Katowice" S.A. | Radio Regionalne | 1427374 | 89.30 | Zabrze | Zabrze, ul. Wolności 416 | ŚLĄSKIE | TX 1000S Plus | 0,52 | K 53 39 1 | 1x1 | 18E48'51" | 50N17'58" | 1942 | 274 | 165 | V | 4 | 27 | 0.50119 | D | 13,8 | 14 | 14 | 14 | 14 | 14 | 14 | 14 | 14 | 14 | 14 | 14 | 14 | 14 | 14 | 14 | 14 | 14 | 13,8 | 13,3 | 12,5 | 11 | 9 | 6,3 | 3,8 | 1,8 | 0,6 | 0 | 0,6 | 1,8 | 3,8 | 6,3 | 9 | 11 | 12,5 | 13,3 | 2326380
761 | Pozwolenie | DC.WRT.5101.811.2023.2 | 2023-12-15 | 2023-12-15 | 2032-02-01 | Emitel S.A. | Polskie Radio - Regionalna Rozgłośnia w Katowicach "Radio Katowice" S.A. | Radio Regionalne | 1427374 | 89.30 | Zabrze | Zabrze, ul. Wolności 416 | ŚLĄSKIE | Ecreso FM 300W | 0,182 | K5231187 | 1x1 | 18E48'51" | 50N17'58" | 1942 | 274 | 165 | V | 4 | 27 | 0.50119 | D | 13,8 | 14 | 14 | 14 | 14 | 14 | 14 | 14 | 14 | 14 | 14 | 14 | 14 | 14 | 14 | 14 | 14 | 14 | 13,8 | 13,3 | 12,5 | 11 | 9 | 6,3 | 3,8 | 1,8 | 0,6 | 0 | 0,6 | 1,8 | 3,8 | 6,3 | 9 | 11 | 12,5 | 13,3 | 2962212
762 | Pozwolenie | DC.WRT.5101.775.2022.2 | 2022-09-13 | 2022-09-26 | 2032-09-25 | Grupa Radiowa Agory Sp. z o.o. | Grupa Radiowa Agory Sp. z o.o. | Złote Przeboje Karolina 91,2 FM | 1427388 | 91.20 | Siemianowice Śląskie | Siemianowice Śląskie, ul. Siemianowicka 60 | ŚLĄSKIE | PJ3500M-C & TEX100LCD | 2,144 | Kathrein 770 777 | 1x2 | 19E03'16" | 50N17'19" | WGS84 | 267 | 195 | V | 4 | 33 | 1.9953 | D | 0 | 0 | 0 | 0 | 0 | 0 | 0 | 0 | 0 | 0 | 0 | 0 | 0 | 0 | 0 | 0 | 0 | 0 | 0 | 4 | 4 | 0 | 0 | 0 | 0 | 0 | 0 | 0 | 0 | 0 | 0 | 0 | 0 | 0 | 0 | 0 | 2886856
763 | Czasowe | DC.WRT.5101.461.2024.2 | 2024-12-16 | 2024-12-20 | 2025-06-16 | Grupa Radiowa Agory Sp. z o.o. | Grupa Radiowa Agory Sp. z o.o. | Złote Przeboje Karolina 91,2 FM | 1427388 | 91.20 | Będzin | Będzin, ul. Żeromskiego dz.23/5 | ŚLĄSKIE | TEX3500LCD | 2,2 | ANA-2 | 2x1 | 19E07'19" | 50N18'27" | WGS84 | 297 | 92 | V | 4 | 34.8 | 3.02 | D | 0 | 0 | 0 | 0 | 0 | 1 | 1,5 | 0,5 | 0 | 0 | 0 | 0 | 0 | 0 | 0 | 0 | 0 | 0 | 0 | 3,1 | 3 | 0 | 0 | 0 | 0 | 0 | 0 | 0 | 0 | 0 | 0 | 0 | 0 | 0 | 0 | 0 | 3026907
764 | Pozwolenie | DC.WRT.5101.150.2024.3 | 2024-07-12 | 2024-07-27 | 2034-07-26 | Eurozet Radio Sp. z o.o. | Eurozet Radio Sp. z o.o. | Chilli ZET Katowice/Chilli ZET | 1427398 | 93.60 | Siemianowice Śląskie | Siemianowice Śląskie | ŚLĄSKIE | ECRESO FM 300W | 0,2 | K5231187 | 1x4 | 19E03'16" | 50N17'09" | WGS84 | 267 | 190 | V | 4 | 23 | 0.19953 | D | 0 | 0 | 0 | 0 | 0 | 0 | 0 | 0 | 0 | 0,5 | 1 | 2,5 | 2,5 | 0 | 0 | 0 | 0 | 0 | 0 | 0 | 0 | 0 | 0 | 0,5 | 0,5 | 2,5 | 2,5 | 2,5 | 2,5 | 2,5 | 2,5 | 2 | 1,5 | 0 | 0 | 0 | 3013147
765 | Pozwolenie | DC.WRT.5101.424.2021.3 | 2021-09-28 | 2021-09-28 | 2031-09-27 | Grupa Radiowa Agory Sp. z o.o. | Grupa Radiowa Agory Sp. z o.o. | Radio POGODA 94,5 FM | 1427407 | 94.50 | Katowice Kosztowy | Katowice Kosztowy | ŚLĄSKIE | TEX1000LIGHT | 0,338 | EAR 203 | 2x4 | 19E06'59" | 50N11'19" | WGS84 | 309 | 238 | V | 4 | 27 | 0.50119 | D | 0 | 0 | 0 | 0 | 0 | 0 | 0 | 0 | 0 | 0 | 0 | 0 | 10 | 10 | 10 | 10 | 10 | 10 | 10 | 10 | 10 | 10 | 10 | 10 | 10 | 10 | 10 | 10 | 10 | 10 | 0 | 0 | 0 | 0 | 0 | 0 | 2829500
766 | Pozwolenie | DC.WRT.5101.215.2019.2 | 2019-06-03 | 2019-06-26 | 2029-06-25 | Eurozet Radio Sp. z o.o. | Eurozet Radio Sp. z o.o. | Meloradio 95,1 | 1427412 | 95.10 | Zabrze | Zabrze, ul. Wolności 416 | ŚLĄSKIE | Helios FM 1500W | 1,154 | ERN 100/70c | 2x2 | 18E48'44" | 50N17'57" | WGS84 | 274 | 195 | V | 4 | 30 | 1 | D | 4 | 1 | 2 | 3 | 1 | 0,7 | 1,4 | 3 | 0,1 | 4,2 | 1,6 | 2 | 7,2 | 1,5 | 3,5 | 1 | 0,5 | 3,7 | 3 | 0,7 | 2,7 | 1,9 | 0,7 | 1,1 | 3 | 2 | 2,5 | 1,6 | 7,2 | 2 | 0 | 2,5 | 8,5 | 5 | 0,7 | 3,7 | 2700102
767 | Pozwolenie | DZC.WRT.5101.27.2018.3 | 2018-02-08 | 2018-02-11 | 2028-02-08 | BCAST Sp. z o.o. | Polskie Radio S.A. | Program 4 - Polskie Radio 24 | 1427421 | 95.90 | Katowice Siemianowice Śląskie | 41-100 Siemianowice Śląskie, ul. Olimpijska 14 | ŚLĄSKIE | Ecreso FM 350W | 0,21 | ERN-TEO | 1x1 | 19E01'14" | 50N18'15" | WGS84 | 280 | 131 | H | 4 | 20 | 0.1 | D | 3 | 0 | 0 | 0 | 0 | 0 | 0 | 0 | 1 | 0 | 0 | 0 | 0,5 | 1 | 1 | 0 | 0 | 0 | 0 | 0 | 0 | 0 | 0 | 0 | 0 | 0 | 0 | 0 | 0 | 0 | 0,5 | 2 | 2 | 3 | 4 | 3,5 | 2461831
768 | Pozwolenie | DC.WRT.5101.647.2023.3 | 2023-10-25 | 2023-11-04 | 2033-11-03 | Inforadio Sp. z o.o. | Inforadio Sp. z o.o. | TOK FM - Pierwsze Radio Informacyjne | 1427426 | 97.40 | Siemianowice Śląskie | Siemianowice Śląskie, ul. Siemianowicka 60 | ŚLĄSKIE | TEX1000LIGHT | 0,67 | ERN/70/100/C | 3x2 | 19E03'16" | 50N17'19" | WGS84 | 267 | 200 | V | 4 | 30 | 1 | D | 0 | 0 | 0 | 0 | 0 | 0 | 0 | 0 | 0 | 0 | 7 | 7 | 0 | 0 | 0 | 0 | 0 | 0 | 0 | 0 | 11 | 11 | 11 | 4 | 0 | 0 | 0 | 8,2 | 8,2 | 0 | 0 | 8,2 | 8,2 | 8,2 | 0 | 0 | 2957811
769 | Pozwolenie | DC.WRT.5101.259.2022.2 | 2022-03-31 | 2022-04-01 | 2032-02-20 | Emitel S.A. | Rozgłośnia Radiowa REZONANS Sp. z o.o. | ESKA Śląsk | 1427435 | 99.10 | Katowice Kosztowy | Katowice Kosztowy | ŚLĄSKIE | EXC250GX | 0,2 | EAP 203 | 2x4 | 19E06'59" | 50N11'19" | WGS84 | 308 | 238 | V | 4 | 24.8 | 0.302 | D | 0 | 0 | 0 | 0 | 0 | 0 | 0 | 0 | 0 | 0 | 0 | 0 | 0 | 0 | 0 | 3,7 | 5,7 | 9,2 | 10 | 8,9 | 8,2 | 7,4 | 7,6 | 8,8 | 8,9 | 9,1 | 6,8 | 0 | 0 | 0 | 0 | 0 | 0 | 0 | 0 | 0 | 2850327
770 | Pozwolenie | DZC.WRT.5101.230.2018.4 | 2018-06-07 | 2018-06-09 | 2028-06-08 | EmiTel S.A. | Eurozet Radio Sp. z o.o. | Radio ZET | 1427453 | 102.80 | Katowice Kosztowy | Katowice Kosztowy | ŚLĄSKIE | ETG 1000 | 2,15 | EAR 203 | (1x2) | 19E06'59" | 50N11'19" | WGS84 | 309 | 218 | V | 4 | 37 | 5.0119 | D | 3,2 | 2 | 0,6 | 0 | 0 | 0,9 | 1,8 | 4 | 7,5 | 12 | 18 | 25 | 19 | 18,8 | 27 | 30 | 30 | 30 | 30 | 30 | 30 | 20 | 18,5 | 20 | 30 | 20 | 17,5 | 15 | 12,9 | 11,4 | 9,7 | 8,2 | 8,2 | 9,3 | 7,2 | 4,2 | 2484985
771 | Pozwolenie | DC.WRT.5101.85.2019.2 | 2019-03-01 | 2019-03-04 | 2028-06-08 | EmiTel S.A. | Eurozet Radio Sp. z o.o. | Radio ZET | 1427453 | 102.80 | Katowice Kosztowy | Katowice Kosztowy | ŚLĄSKIE | 2A2K5A | 2,15 | EAR 203 | (1x2) | 19E06'59" | 50N11'19" | WGS84 | 309 | 218 | V | 4 | 37 | 5.0119 | D | 3,2 | 2 | 0,6 | 0 | 0 | 0,9 | 1,8 | 4 | 7,5 | 12 | 18 | 25 | 19 | 18,8 | 27 | 30 | 30 | 30 | 30 | 30 | 30 | 20 | 18,5 | 20 | 30 | 20 | 17,5 | 15 | 12,9 | 11,4 | 9,7 | 8,2 | 8,2 | 9,3 | 7,2 | 4,2 | 2690528
772 | Pozwolenie | DZC.WRT.5101.371.2018.2 | 2018-06-20 | 2018-06-23 | 2028-06-22 | Prowincja Warszawska Zgromadzenia Najświętszego Odkupiciela (Redemptoryści) | Prowincja Warszawska Zgromadzenia Najświętszego Odkupiciela (Redemptoryści) | Radio Maryja | 1427467 | 104.60 | Olkusz | Olkusz ul. Szpitalna 1 | MAŁOPOLSKIE | PJ300M | 0,21 | K762943 | 1x1 | 19E32'32" | 50N17'12" | WGS84 | 345 | 45 | V | 4 | 23 | 0.19953 | D | 0 | 0 | 0 | 0 | 0 | 0 | 0 | 0 | 0 | 0 | 0 | 0 | 0 | 0 | 0 | 0 | 0 | 0 | 0 | 0 | 0 | 0 | 0 | 0 | 0 | 0 | 0 | 2,5 | 2,5 | 2,5 | 2 | 0 | 0 | 0 | 0 | 0 | 2488070
773 | Pozwolenie | DZC.WRT.5101.355.2017.2 | 2017-12-20 | 2017-12-20 | 2027-12-20 | Arkena Sp. z o.o. | Polskie Radio S.A. | Program 4 - Polskie Radio 24 | 1427477 | 87.60 | Kielce Góra Telegraf | Kielce Góra Telegraf | ŚWIĘTOKRZYSKIE | EXC 300GT | 0,105 | ADP2 | 1x1 | 20E38'33" | 50N50'17" | WGS84 | 402 | 64 | V | 4 | 20 | 0.1 | ND | 0 | 0 | 0 | 0 | 0 | 0 | 0 | 0 | 0 | 0 | 0 | 0 | 0 | 0 | 0 | 0 | 0 | 0 | 0 | 0 | 0 | 0 | 0 | 0 | 0 | 0 | 0 | 0 | 0 | 0 | 0 | 0 | 0 | 0 | 0 | 0 | 2408929
774 | Pozwolenie | DC.WRT.5101.855.2022.2 | 2022-11-23 | 2022-12-12 | 2032-12-11 | Multimedia Sp. z o.o. | Multimedia Sp. z o.o. | RMF MAXXX | 1427495 | 89.70 | Końskie | Końskie, ul. Gimnazjalna | ŚWIĘTOKRZYSKIE | TX250 | 0,097 | dipol półfalowy, ANA-2 | 1x1 | 20E23'38" | 51N11'41" | WGS84 | 250 | 22 | V | 4 | 20 | 0.1 | ND | 0 | 0 | 0 | 0 | 0 | 0 | 0 | 0 | 0 | 0 | 0 | 0 | 0 | 0 | 0 | 0 | 0 | 0 | 0 | 0 | 0 | 0 | 0 | 0 | 0 | 0 | 0 | 0 | 0 | 0 | 0 | 0 | 0 | 0 | 0 | 0 | 2891708
775 | Pozwolenie | DZC.WRT.51511.339.2015.2 | 2015-09-02 | 2015-09-02 | 2025-07-31 | EmiTel Sp. z o.o. | Polskie Radio - Regionalna Rozgłośnia w Kielcach "Radio Kielce" S.A. | Radio Regionalne | 1427500 | 90.40 | KIELCE | 25-520 Kielce, ul. Targowa 18 | ŚWIĘTOKRZYSKIE | NRU 025T-100 | 0,16 | ERN 100/70/C | 2x2 | 20E36'03" | 50N52'35" | 1942 | 266 | 89 | V | 4 | 24 | 0.25119 | D | 1,1 | 1,8 | 3,2 | 5,1 | 5,3 | 2,7 | 0,6 | 0 | 1,2 | 3,9 | 5,7 | 4,4 | 2,5 | 1,4 | 0,9 | 0,8 | 0,7 | 0,8 | 1,1 | 1,8 | 3,2 | 5,1 | 5,3 | 2,7 | 0,6 | 0 | 1,2 | 3,9 | 5,7 | 4,4 | 2,5 | 1,4 | 0,9 | 0,8 | 0,7 | 0,8 | 2235374
776 | Pozwolenie | DC.WRT.5101.237.2024.3 | 2024-09-30 | 2024-10-02 | 2034-09-30 | Emitel S.A. | Polskie Radio - Regionalna Rozgłośnia w Kielcach "Radio Kielce" - S.A. w likwidacji | Radio Regionalne | 1427500 | 90.40 | Kielce | Kielce, ul. Targowa 18 | ŚWIĘTOKRZYSKIE | PolyEco300 | 0,16 | ERN 100/70/C | 2x2 | 20E35'56" | 50N52'34" | WGS84 | 266 | 89 | V | 4 | 24 | 0.25119 | D | 1,1 | 1,8 | 3,2 | 5,1 | 5,3 | 2,7 | 0,6 | 0 | 1,2 | 3,9 | 5,7 | 4,4 | 2,5 | 1,4 | 0,9 | 0,8 | 0,7 | 0,8 | 1,1 | 1,8 | 3,2 | 5,1 | 5,3 | 2,7 | 0,6 | 0 | 1,2 | 3,9 | 5,7 | 4,4 | 2,5 | 1,4 | 0,9 | 0,8 | 0,7 | 0,8 | 3022405
778 | Sprostowanie | DC.WRT.5101.598.2023.8 | 2023-11-16 | 2023-11-20 | 2032-06-04 | Muzo.fm Sp. z o.o. | Muzo.fm Sp. z o.o. | muzo.fm | 1427527 | 92.90 | Kielce EC | Kielce, ul. Hubalczyków 30 | ŚWIĘTOKRZYSKIE | ECRESO FM 300W | 0,16 | AJ2 | 1x1 | 20E36'58" | 50N53'53" | WGS84 | 280 | 213 | V | 4 | 23 | 0.19953 | D | 4 | 3 | 2,5 | 2 | 1,5 | 0,9 | 0,7 | 0,5 | 0,3 | 0,1 | 0 | 0,1 | 0,3 | 0,5 | 0,7 | 0,9 | 1,5 | 2 | 2,5 | 3 | 4 | 5,3 | 6,5 | 8 | 9 | 10 | 11 | 11 | 11 | 11 | 11 | 10 | 9 | 8 | 6,5 | 5,3 | 2959714
780 | Uchylenie | DC.WRT.5101.177.2024.2 | 2024-07-29 | 2024-07-29 | 2033-11-03 | Inforadio Sp. z o.o. | Inforadio Sp. z o.o. | TOK FM - Pierwsze Radio Informacyjne | 1427550 | 94.90 | Kielce | Kielce, ul. Hubalczyków 30 | ŚWIĘTOKRZYSKIE | TEX1000LIGHT | 1,889 | ANA-2 | 1x1 | 20E36'58" | 50N53'53" | WGS84 | 280 | 200 | V | 4 | 30 | 1 | D | 13 | 0 | 0 | 0 | 0 | 0 | 0 | 0 | 0 | 0 | 0 | 7 | 7 | 3 | 0 | 0 | 0 | 0 | 0 | 0 | 0 | 3 | 13 | 13 | 0 | 0 | 0 | 13 | 0 | 7 | 0 | 0 | 0 | 0 | 5 | 13 | 3014675
781 | Pozwolenie | DC.WRT.5101.176.2024.2 | 2024-07-29 | 2024-07-29 | 2033-11-03 | Inforadio Sp. z o.o. | Inforadio Sp. z o.o. | TOK FM - Pierwsze Radio Informacyjne | 1427550 | 94.90 | Kielce | Kielce, ul. Hubalczyków 30 | ŚWIĘTOKRZYSKIE | PolyECO 1000 | 1,889 | ANA-2 | 1x1 | 20E36'58" | 50N53'53" | WGS84 | 280 | 200 | V | 4 | 30 | 1 | D | 13 | 0 | 0 | 0 | 0 | 0 | 0 | 0 | 0 | 0 | 0 | 7 | 7 | 3 | 0 | 0 | 0 | 0 | 0 | 0 | 0 | 3 | 13 | 13 | 0 | 0 | 0 | 13 | 0 | 7 | 0 | 0 | 0 | 0 | 5 | 13 | 3014686
782 | Pozwolenie | DZC.WRT.5101.564.2018.2 | 2018-12-05 | 2018-12-22 | 2028-12-21 | Eska Rock S.A. | Eska Rock S.A. | VOX FM | 1427555 | 95.50 | Kielce | Kielce Wzgórze Telegraf | ŚWIĘTOKRZYSKIE | EXC300 GT | 0,21 | ADP2 | 1x1 | 20E38'40" | 50N50'29" | WGS84 | 404 | 60 | V | 4 | 23 | 0.19953 | ND | 0 | 0 | 0 | 0 | 0 | 0 | 0 | 0 | 0 | 0 | 0 | 0 | 0 | 0 | 0 | 0 | 0 | 0 | 0 | 0 | 0 | 0 | 0 | 0 | 0 | 0 | 0 | 0 | 0 | 0 | 0 | 0 | 0 | 0 | 0 | 0 | 2506674
783 | Dec. zmieniająca | DC.WRT.5101.376.2024.2 | 2024-12-17 | 2024-12-17 | 2028-12-21 | Eska Rock S.A. | Eska Rock S.A. | VOX FM | 1427555 | 95.50 | Kielce | Kielce Wzgórze Telegraf | ŚWIĘTOKRZYSKIE | PolyEco300 | 0,211 | ADP2 | 1x1 | 20E38'40" | 50N50'29" | WGS84 | 404 | 60 | V | 4 | 23 | 0.19953 | ND | 0 | 0 | 0 | 0 | 0 | 0 | 0 | 0 | 0 | 0 | 0 | 0 | 0 | 0 | 0 | 0 | 0 | 0 | 0 | 0 | 0 | 0 | 0 | 0 | 0 | 0 | 0 | 0 | 0 | 0 | 0 | 0 | 0 | 0 | 0 | 0 | 3032781
784 | Pozwolenie | DC.WRT.5101.856.2022.2 | 2022-11-23 | 2022-12-12 | 2032-12-11 | Multimedia Sp. z o.o. | Multimedia Sp. z o.o. | RMF MAXXX | 1427578 | 98.00 | Kielce | Kielce, ul. Hubalczyków 30 | ŚWIĘTOKRZYSKIE | SR8025 | 0,182 | dipol półfalowy, ANA-2 | 1x1 | 20E36'58" | 50N53'53" | WGS84 | 280 | 200 | V | 4 | 20 | 0.1 | ND | 0 | 0 | 0 | 0 | 0 | 0 | 0 | 0 | 0 | 0 | 0 | 0 | 0 | 0 | 0 | 0 | 0 | 0 | 0 | 0 | 0 | 0 | 0 | 0 | 0 | 0 | 0 | 0 | 0 | 0 | 0 | 0 | 0 | 0 | 0 | 0 | 2891785
785 | Pozwolenie | DC.WRT.5101.14.2025.2 | 2025-04-10 | 2025-04-11 | 2035-04-10 | EM CAST Sp. z o.o. | Polskie Radio - S.A. w likwidacji | Program 4 - Polskie Radio 24 | 1427583 | 98.60 | Starachowice | Starachowice, ul. Kościelna 100 | ŚWIĘTOKRZYSKIE | TX 300 V2 | 0,153 | GP LB 87-108 | 1x1 | 21E06'01" | 51N03'02" | WGS84 | 254 | 61 | V | 4 | 20 | 0.1 | ND | 0 | 0 | 0 | 0 | 0 | 0 | 0 | 0 | 0 | 0 | 0 | 0 | 0 | 0 | 0 | 0 | 0 | 0 | 0 | 0 | 0 | 0 | 0 | 0 | 0 | 0 | 0 | 0 | 0 | 0 | 0 | 0 | 0 | 0 | 0 | 0 | 3066124
786 | Pozwolenie | DC.WRT.5101.854.2022.2 | 2022-11-23 | 2022-12-12 | 2032-12-11 | Multimedia Sp. z o.o. | Multimedia Sp. z o.o. | RMF MAXXX | 1427588 | 99.80 | Pińczów | Pińczów, ul. Przemysłowa 11 | ŚWIĘTOKRZYSKIE | SR8010 | 0,097 | ANA-2 | 1x1 | 20E31'33" | 50N31'33" | WGS84 | 261 | 40 | V | 4 | 20 | 0.1 | ND | 0 | 0 | 0 | 0 | 0 | 0 | 0 | 0 | 0 | 0 | 0 | 0 | 0 | 0 | 0 | 0 | 0 | 0 | 0 | 0 | 0 | 0 | 0 | 0 | 0 | 0 | 0 | 0 | 0 | 0 | 0 | 0 | 0 | 0 | 0 | 0 | 2891692
788 | Pozwolenie | DC.WRT.5101.29.2024.2 | 2024-01-22 | 2024-03-01 | 2032-10-11 | Radio Rekord FM S.A. | Radio Rekord FM S.A. | Radio Rekord Kielce | 1427593 | 100.80 | Kielce | Kielce, ul. Hubalczyków 30 | ŚWIĘTOKRZYSKIE | RT-FMS-2001 | 1,6 | ADP2 | 3x1 | 20E36'59" | 50N53'51" | WGS84 | 280 | 188 | V | 4 | 37 | 5.0119 | D | 0 | 0 | 0 | 0 | 0 | 0 | 0 | 0 | 0 | 1,5 | 2 | 0 | 1 | 1 | 0 | 0 | 0 | 0 | 0 | 0 | 0 | 0 | 3 | 4 | 3,5 | 0 | 2 | 3 | 3 | 0,5 | 0 | 0 | 0 | 0 | 0 | 0 | 2987780
789 | Pozwolenie | DC.WRT.5101.478.2020.2 | 2020-12-02 | 2020-12-03 | 2030-11-06 | Radio Eska S.A. | Radio Eska S.A. | ESKA Starachowice | 1427602 | 102.10 | Starachowice | Starachowice | ŚWIĘTOKRZYSKIE | EXC300GX | 0,056 | ANS2 | 2x1 | 21E04'39" | 51N03'01" | WGS84 | 260 | 50 | V | 4 | 20 | 0.1 | ND | 0 | 0 | 0 | 0 | 0 | 0 | 0 | 0 | 0 | 0 | 0 | 0 | 0 | 0 | 0 | 0 | 0 | 0 | 0 | 0 | 0 | 0 | 0 | 0 | 0 | 0 | 0 | 0 | 0 | 0 | 0 | 0 | 0 | 0 | 0 | 0 | 2775323
790 | Pozwolenie | DZC.WRT.5101.366.2017.2 | 2017-12-19 | 2017-12-21 | 2027-12-19 | Arkena Sp. z o.o. | Polskie Radio S.A. | Program 2 | 1427611 | 102.70 | Kielce Góra Telegraf | Kielce Góra Telegraf | ŚWIĘTOKRZYSKIE | EXC1000GT | 0,787 | ANR2 | 2x2 | 20E38'33" | 50N50'17" | WGS84 | 402 | 57 | V | 4 | 30 | 1 | D | 4 | 4 | 0 | 0 | 0 | 0 | 0 | 0 | 0 | 0 | 0 | 0 | 0 | 0 | 0 | 0 | 0 | 0 | 0 | 0 | 0 | 0 | 0 | 0 | 0 | 0 | 0 | 0 | 0 | 0 | 4 | 4 | 4 | 4 | 4 | 4 | 2408946
791 | Pozwolenie | DC.WRT.5101.49.2022.2 | 2022-02-21 | 2022-02-23 | 2032-02-01 | Radio Eska S.A. | Radio Eska S.A. | ESKA Kielce | 1427620 | 103.30 | Kielce | Kielce, ul. Hubalczyków 30 | ŚWIĘTOKRZYSKIE | EXC1500GT | 1,5 | ANA2 | 1x1 | 20E36'59" | 50N53'52" | WGS84 | 280 | 200 | V | 4 | 30 | 1 | D | 0 | 0 | 0 | 0 | 0 | 0 | 0 | 0 | 0 | 0 | 0 | 0 | 0 | 0 | 0 | 0 | 0 | 0 | 0 | 0 | 0 | 0 | 1 | 1 | 5 | 9,5 | 12,2 | 13,5 | 13 | 12 | 6 | 0 | 1 | 0 | 0 | 0 | 2847650
792 | Pozwolenie | DC.WRT.5101.850.2022.2 | 2022-11-18 | 2022-12-23 | 2032-12-22 | Eurozet Radio Sp. z o.o. | Eurozet Radio Sp. z o.o. | Meloradio Kielce | 1427625 | 103.90 | Kielce | Kielce | ŚWIĘTOKRZYSKIE | ECRESO FM 1000W | 0,831 | ANR2 | 2x2 | 20E38'33" | 50N50'17" | WGS84 | 402 | 55 | V | 4 | 30 | 1 | D | 1 | 0 | 3,5 | 3,5 | 3,5 | 0 | 0 | 0 | 0 | 0 | 0 | 2 | 2 | 0 | 0 | 1 | 0 | 0 | 2 | 1 | 0 | 0 | 0 | 0 | 0 | 0 | 0 | 0 | 0 | 3 | 5 | 6,5 | 5 | 2,5 | 3,5 | 3 | 2891419
793 | Pozwolenie | DZC.WRT.5101.407.2018.2 | 2018-06-25 | 2018-06-26 | 2028-02-14 | International Communication Sp. z o.o. | International Communication Sp. z o.o. | WAWA Kielce | 1427634 | 104.60 | Kielce | Kielce, ul. Hubalczyków 30 | ŚWIĘTOKRZYSKIE | EXC300GX | 0,182 | ANA2 | 1x1 | 20E36'58" | 50N53'53" | WGS84 | 280 | 200 | V | 4 | 20 | 0.1 | D | 8 | 7,5 | 6 | 4 | 5,5 | 0 | 0 | 0 | 0 | 0 | 0 | 1,5 | 1,5 | 1,5 | 0 | 0 | 0 | 0 | 0 | 0 | 0 | 0 | 0 | 9 | 0 | 0 | 0 | 0 | 0 | 2 | 3,5 | 5,5 | 7 | 7 | 7,5 | 7,5 | 2489065
795 | Dec. zmieniająca | DC.WRT.5101.693.2023.5 | 2023-11-15 | 2023-11-21 | 2032-03-22 | Diecezja Kielecka | Diecezja Kielecka | Radio eM Kielce | 1427648 | 107.90 | Kielce | Kielce ul. Hubalczyków 30 | ŚWIĘTOKRZYSKIE | PJ 1000C-LCD/TEX30LCD/S | 1 | K5231178 | 1x4 | 20E37'03" | 50N53'49" | WGS84 | 293 | 205 | V | 4 | 30 | 1 | ND | 0 | 0 | 0 | 0 | 0 | 0 | 0 | 0 | 0 | 0 | 0 | 0 | 0 | 0 | 0 | 0 | 0 | 0 | 0 | 0 | 0 | 0 | 0 | 0 | 0 | 0 | 0 | 0 | 0 | 0 | 0 | 0 | 0 | 0 | 0 | 0 | 2958337
796 | Pozwolenie | DZC.WRT.51511.395.2015.3 | 2015-10-09 | 2015-10-22 | 2025-10-09 | EmiTel Sp. z o.o. | Polskie Radio S.A. | PR IV | 1427671 | 92.80 | Koszalin Góra Chełmska | 75-438 Koszalin, ul. Słupska 14 | ZACHODNIOPOMORSKIE | EXC250GT | 0,145 | 752 826 | 4x2 | 16E13'42" | 54N12'15" | WGS84 | 105 | 87 | H | 4 | 24.8 | 0.302 | ND | 0 | 0 | 0 | 0 | 0 | 0 | 0 | 0 | 0 | 0 | 0 | 0 | 0 | 0 | 0 | 0 | 0 | 0 | 0 | 0 | 0 | 0 | 0 | 0 | 0 | 0 | 0 | 0 | 0 | 0 | 0 | 0 | 0 | 0 | 0 | 0 | 2238515
797 | Pozwolenie | DC.WRT.5101.299.2021.4 | 2021-07-27 | 2021-07-28 | 2031-07-14 | Emitel S.A. | Diecezja Koszalińsko-Kołobrzeska | Radio PLUS Koszalin | 1427676 | 93.30 | Kołobrzeg | Kołobrzeg ul. Kołłątaja 3 | ZACHODNIOPOMORSKIE | PTX-LCD | 0,047 | AJ1F | 2x1 | 15E35'13" | 54N10'53" | WGS84 | 4 | 63 | V | 4 | 20 | 0.1 | D | 3 | 4 | 4,5 | 4,5 | 5 | 5 | 5 | 4,5 | 4 | 4 | 3 | 3 | 2,8 | 2 | 2 | 1,5 | 1 | 0 | 0 | 0 | 0 | 0 | 0 | 0 | 0 | 0 | 0 | 0 | 0 | 1 | 1 | 2 | 2 | 3 | 3 | 3 | 2819854
799 | Dec. zmieniająca | DC.WRT.5101.349.2019.2 | 2019-09-12 | 2019-09-16 | 2028-12-21 | Eska Rock S.A. | Eska Rock S.A. | VOX FM | 1427690 | 95.40 | Koszalin | Koszalin, ul. Mieszka I | ZACHODNIOPOMORSKIE | EXC1000 GT | 0,672 | ERN 100/70/C | 1x4 | 16E09'28" | 54N11'39" | WGS84 | 41 | 114 | H | 4 | 27 | 0.50119 | D | 0 | 0 | 0 | 0 | 3 | 3 | 2,2 | 1 | 0 | 0 | 0 | 0 | 0 | 0 | 0 | 0 | 0 | 0 | 0 | 0 | 0 | 0 | 0 | 0 | 0 | 0 | 0 | 5 | 5 | 1 | 0 | 0 | 0 | 0 | 0 | 0 | 2711286
800 | Pozwolenie | DC.WRT.5101.737.2023.3 | 2023-11-21 | 2023-11-23 | 2033-11-23 | Emitel S.A. | POLSKIE RADIO - Regionalna Rozgłośnia w Koszalinie "Radio Koszalin" S.A. | Radio Regionalne | 1427699 | 97.80 | Koszalin | Koszalin Góra Chełmska | ZACHODNIOPOMORSKIE | EXC 120 GT | 0,017 | K 762 943 | 4x1 | 16E13'35" | 54N12'14" | WGS84 | 105 | 66 | V | 4 | 20 | 0.1 | ND | 0 | 0 | 0 | 0 | 0 | 0 | 0 | 0 | 0 | 0 | 0 | 0 | 0 | 0 | 0 | 0 | 0 | 0 | 0 | 0 | 0 | 0 | 0 | 0 | 0 | 0 | 0 | 0 | 0 | 0 | 0 | 0 | 0 | 0 | 0 | 0 | 2959755
801 | Pozwolenie | DC.WRT.5101.77.2019.4 | 2019-02-28 | 2019-02-28 | 2029-02-19 | EmiTel S.A. | Multimedia Sp. z o.o. | RMF MAXXX-Pomorze | 1427708 | 99.70 | Koszalin Góra Chełmska | Koszalin Chełmska Góra | ZACHODNIOPOMORSKIE | EXC 300GT | 0,18 | 762 943 | 4x1 | 16E13'42" | 54N12'15" | 1942 | 105 | 66 | V | 4 | 30 | 1 | D | 5,9 | 7 | 7,7 | 8,2 | 8,4 | 8,6 | 8,6 | 8,6 | 8,6 | 8,5 | 8,3 | 7,9 | 7,1 | 6,1 | 5,2 | 4,1 | 3,2 | 2,4 | 1,7 | 1,2 | 0,8 | 0,4 | 0,2 | 0,1 | 0 | 0 | 0 | 0,2 | 0,4 | 0,7 | 1,1 | 1,6 | 2,3 | 3 | 3,9 | 5 | 2690464
802 | Pozwolenie | DZC.WRT.5101.494.2018.4 | 2018-09-25 | 2018-09-26 | 2028-08-24 | EmiTel S.A. | Eurozet Radio Sp. z o.o. | Antyradio | 1427722 | 106.90 | Koszalin Góra Chełmska | Koszalin Góra Chełmska | ZACHODNIOPOMORSKIE | EXC 105 | 0,08 | ADB 4130 | (1x1) + (1x1) | 16E13'35" | 54N12'14" | WGS84 | 105 | 87 | H | 4 | 20 | 0.1 | D | 0 | 0 | 7 | 7 | 7 | 7 | 7 | 7 | 7 | 0 | 0 | 0 | 0 | 0 | 0 | 0 | 0 | 0 | 0 | 0 | 0 | 0 | 0 | 0 | 0 | 0 | 0 | 0 | 0 | 0 | 0 | 0 | 0 | 0 | 0 | 0 | 2499427
803 | Pozwolenie | DC.WRT.5101.269.2019.3 | 2019-07-18 | 2019-07-18 | 2028-08-24 | EmiTel S.A. | Eurozet Radio Sp. z o.o. | Antyradio | 1427722 | 106.90 | Koszalin Góra Chełmska | Koszalin Góra Chełmska | ZACHODNIOPOMORSKIE | EXC100GX | 0,08 | ADB4130 | (1+1)+(1+1) | 16E13'35" | 54N12'14" | WGS84 | 105 | 87 | H | 4 | 20 | 0.1 | D | 0 | 0 | 7 | 7 | 7 | 7 | 7 | 7 | 7 | 0 | 0 | 0 | 0 | 0 | 0 | 0 | 0 | 0 | 0 | 0 | 0 | 0 | 0 | 0 | 0 | 0 | 0 | 0 | 0 | 0 | 0 | 0 | 0 | 0 | 0 | 0 | 2706614
804 | Pozwolenie | DC.WRT.5101.184.2019.2 | 2019-05-16 | 2019-05-20 | 2029-05-14 | Opera FM Sp. z o.o. | Opera FM Sp. z o.o. | RMF Classic | 1427727 | 87.80 | Kraków | Kraków, al. Waszyngtona 1 | MAŁOPOLSKIE | SR8050 | 0,342 | 762 943, dipol półfalowy | 3x1 | 19E53'49" | 50N03'31" | WGS84 | 270 | 45 | V | 4 | 30 | 1 | ND | 0 | 0 | 0 | 0 | 0 | 0 | 0 | 0 | 0 | 0 | 0 | 0 | 0 | 0 | 0 | 0 | 0 | 0 | 0 | 0 | 0 | 0 | 0 | 0 | 0 | 0 | 0 | 0 | 0 | 0 | 0 | 0 | 0 | 0 | 0 | 0 | 2697507
805 | Pozwolenie | DC.WRT.5101.320.2019.2 | 2019-08-30 | 2019-09-09 | 2028-06-22 | Prowincja Warszawska Zgromadzenia Najświętszego Odkupiciela (Redemptoryści) | Prowincja Warszawska Zgromadzenia Najświętszego Odkupiciela (Redemptoryści) | Radio Maryja | 1427741 | 90.60 | Kraków | Kraków | MAŁOPOLSKIE | ECRESO FM 5000W | 3,76 | K524017 | 2x3 | 20E05'33" | 50N04'59" | WGS84 | 219 | 130 | V | 4 | 37 | 5.0119 | D | 0 | 0 | 2,2 | 2,2 | 0 | 0 | 0 | 6,2 | 7 | 7 | 7 | 7 | 7 | 7 | 6,2 | 0 | 0 | 0 | 0 | 0 | 0 | 0 | 0 | 1 | 1 | 6,2 | 2,2 | 0 | 7 | 7 | 7 | 7 | 7 | 7 | 7 | 7 | 2708962
807 | Dec. zmieniająca | DC.WRT.5101.790.2022.2 | 2022-09-28 | 2022-09-29 | 2032-01-24 | Emitel S.A. | Grupa Radiowa Agory Sp. z o.o. | Złote Przeboje Wanda 92,5 FM | 1427755 | 92.50 | Kraków ul. Malczewskiego | Kraków, ul. Malczewskiego | MAŁOPOLSKIE | NRU050T-100 | 0,356 | 818EU | 3x1 | 19E54'25" | 50N03'01" | WGS84 | 220 | 102 | V | 4 | 30 | 1 | D | 0 | 0 | 0 | 0 | 0,2 | 0,2 | 0,2 | 0,2 | 0,2 | 0,1 | 0 | 0 | 0,1 | 0,3 | 0,7 | 1,3 | 2 | 2,9 | 3,9 | 4,8 | 5,7 | 6,2 | 6,6 | 6,7 | 6,8 | 6,7 | 6,6 | 6,2 | 5,7 | 4,8 | 3,9 | 2,9 | 2 | 1,3 | 0,7 | 0,3 | 2888525
808 | Pozwolenie | DC.WRT.5101.228.2024.2 | 2024-09-13 | 2024-09-15 | 2032-01-24 | Emitel S.A. | Grupa Radiowa Agory Sp. z o.o. | Złote Przeboje Wanda 92,5 FM | 1427755 | 92.50 | Kraków ul. Malczewskiego | Kraków, ul. Malczewskiego | MAŁOPOLSKIE | Ecreso FM 600W AiO Series | 0,35 | 818EU | 3x1 | 19E54'25" | 50N03'01" | WGS84 | 220 | 102 | V | 4 | 30 | 1 | D | 0 | 0 | 0 | 0 | 0,2 | 0,2 | 0,2 | 0,2 | 0,2 | 0,1 | 0 | 0 | 0,1 | 0,3 | 0,7 | 1,3 | 2 | 2,9 | 3,9 | 4,8 | 5,7 | 6,2 | 6,6 | 6,7 | 6,8 | 6,7 | 6,6 | 6,2 | 5,7 | 4,8 | 3,9 | 2,9 | 2 | 1,3 | 0,7 | 0,3 | 3021094
809 | Czasowe | DC.WRT.5101.623.2024.3 | 2024-12-24 | 2024-12-30 | 2025-06-24 | Grupa Radiowa Agory Sp. z o.o. | Grupa Radiowa Agory Sp. z o.o. | Złote Przeboje Wanda 92,5 FM | 1427755 | 92.50 | Kraków | Kraków, ul. Rakowicka 18A | MAŁOPOLSKIE | TX 250 | 0,25 | ANA-2 | 1x1 | 19E57'08" | 50N04'07" | WGS84 | 213 | 35 | V | 4 | 23 | 0.19953 | ND | 0 | 0 | 0 | 0 | 0 | 0 | 0 | 0 | 0 | 0 | 0 | 0 | 0 | 0 | 0 | 0 | 0 | 0 | 0 | 0 | 0 | 0 | 0 | 0 | 0 | 0 | 0 | 0 | 0 | 0 | 0 | 0 | 0 | 0 | 0 | 0 | 3033748
810 | Pozwolenie | DC.WRT.5101.581.2021.3 | 2021-12-23 | 2021-12-24 | 2030-11-28 | BCAST Sp. z o.o. | Eurozet Radio Sp. z o.o. | Chilli Zet | 1427773 | 93.70 | Kraków | Kraków, Al. Pokoju 1 | MAŁOPOLSKIE | ECRESO FM 1000W | 0,97 | ANA-2 | 2x1 | 19E57'38" | 50N03'26" | WGS84 | 204 | 92 | V | 4 | 32 | 1.5849 | D | 0 | 0 | 0 | 0 | 0 | 4 | 4 | 0 | 3 | 4,5 | 4,5 | 0 | 10 | 16 | 16 | 9,5 | 4 | 0 | 2,5 | 2,5 | 2 | 1,5 | 1 | 1 | 0 | 1 | 0,5 | 0,5 | 0 | 3 | 2 | 0 | 2,5 | 2 | 0 | 0 | 2844529
812 | Dec. zmieniająca | DC.WRT.5101.786.2022.4 | 2022-09-21 | 2022-09-26 | 2031-08-29 | Emitel S.A. | Radio Eska S.A. | ESKA Kraków | 1427787 | 97.70 | Kraków ul. Malczewskiego | Kraków, ul. Malczewskiego 45 | MAŁOPOLSKIE | NRU050T-100 | 0,391 | 818EU | 3x1 | 19E54'25" | 50N03'01" | WGS84 | 220 | 112 | V | 4 | 30 | 1 | D | 0,2 | 0 | 0 | 0 | 0 | 0 | 0 | 0 | 0 | 0 | 0 | 0 | 0,2 | 0,5 | 1 | 1,5 | 2,5 | 3,5 | 4,5 | 4,8 | 6,5 | 7 | 7,5 | 7,5 | 7,5 | 8 | 8 | 7,5 | 6,2 | 5,8 | 4,5 | 3,5 | 2,5 | 1,5 | 1 | 0,5 | 2888221
813 | Pozwolenie | DC.WRT.5101.639.2023.2 | 2023-10-20 | 2023-10-20 | 2031-08-29 | Emitel S.A. | Radio Eska S.A. | ESKA Kraków | 1427787 | 97.70 | Kraków ul. Malczewskiego | Kraków, ul. Malczewskiego 45 | MAŁOPOLSKIE | Ecreso FM 600 W AiO series | 0,391 | 818EU | 3x1 | 19E54'25" | 50N03'01" | WGS84 | 220 | 108 | V | 4 | 30 | 1 | D | 0,2 | 0 | 0 | 0 | 0 | 0 | 0 | 0 | 0 | 0 | 0 | 0 | 0,2 | 0,5 | 1 | 1,5 | 2,5 | 3,5 | 4,5 | 4,8 | 6,5 | 7 | 7,5 | 7,5 | 7,5 | 8 | 8 | 7,5 | 6,2 | 5,8 | 4,5 | 3,5 | 2,5 | 1,5 | 1 | 0,5 | 2957749
814 | Pozwolenie | DC.WRT.5101.445.2023.3 | 2023-08-30 | 2023-09-03 | 2033-04-17 | Agencja Radiowo-Telewizyjna "Fama" Sp. z o.o. | Agencja Radiowo-Telewizyjna "Fama" Sp. z o.o. | Famka | 1427801 | 100.50 | Kraków | Kraków, Al. Pokoju 1 | MAŁOPOLSKIE | Ecreso FM 1000W AiO Series | 0,614 | ANA-2 | 2x1 | 19E57'38" | 50N03'26" | WGS84 | 204 | 92 | V | 4 | 30 | 1 | ND | 0 | 0 | 0 | 0 | 0 | 0 | 0 | 0 | 0 | 0 | 0 | 0 | 0 | 0 | 0 | 0 | 0 | 0 | 0 | 0 | 0 | 0 | 0 | 0 | 0 | 0 | 0 | 0 | 0 | 0 | 0 | 0 | 0 | 0 | 0 | 0 | 2953768
815 | Pozwolenie | DC.WRT.5101.575.2021.3 | 2021-12-22 | 2021-12-23 | 2028-08-24 | Emitel S.A. | Eurozet Radio Sp. z o.o. | Antyradio | 1427806 | 101.00 | Kraków Krzemionki | Kraków Krzemionki | MAŁOPOLSKIE | Ecreso FM 1000W - Limited to 750W | 0,304 | FM-05V | 3x3 | 19E56'46" | 50N02'20" | WGS84 | 244 | 56 | V | 4 | 30 | 1 | D | 2,9 | 4,2 | 2,9 | 0,9 | 0,1 | 0,9 | 3,1 | 4,5 | 3 | 1,2 | 0,5 | 1,1 | 2,8 | 4,1 | 2,8 | 0,8 | 0 | 0,8 | 2,7 | 3,9 | 2,7 | 1,2 | 0,7 | 1,5 | 3,5 | 5 | 3,3 | 1,1 | 0,2 | 1 | 3,3 | 4,9 | 3,5 | 1,6 | 0,9 | 1,4 | 2844501
817 | Dec. zmieniająca | DC.WRT.5101.789.2022.4 | 2022-09-28 | 2022-09-29 | 2032-01-24 | Emitel S.A. | Grupa Radiowa Agory Sp. z o.o. | Radio Pogoda 102,4 FM | 1427811 | 102.40 | Kraków ul. Malczewskiego | Kraków, ul. Malczewskiego 45 | MAŁOPOLSKIE | NRU050T-100 | 0,342 | 818EU | 3x1 | 19E54'25" | 50N03'01" | WGS84 | 220 | 102 | V | 4 | 30 | 1 | D | 0 | 0 | 0,1 | 0,2 | 0,4 | 0,5 | 0,5 | 0,5 | 0,4 | 0,2 | 0,1 | 0 | 0 | 0,2 | 0,5 | 1 | 1,7 | 2,6 | 3,6 | 4,6 | 5,5 | 6,3 | 6,7 | 7 | 7 | 7 | 6,7 | 6,3 | 5,5 | 4,6 | 3,6 | 2,6 | 1,7 | 1 | 0,5 | 0,2 | 2888513
818 | Pozwolenie | DC.WRT.5101.230.2024.2 | 2024-09-16 | 2024-09-17 | 2032-01-24 | Emitel S.A. | Grupa Radiowa Agory Sp. z o.o. | Radio Pogoda 102,4 FM | 1427811 | 102.40 | Kraków ul. Malczewskiego | Kraków, ul. Malczewskiego 45 | MAŁOPOLSKIE | Ecreso FM 600W AiO Series | 0,34 | 818EU | 3x1 | 19E54'25" | 50N03'01" | WGS84 | 220 | 102 | V | 4 | 30 | 1 | D | 0 | 0 | 0,1 | 0,2 | 0,4 | 0,5 | 0,5 | 0,5 | 0,4 | 0,2 | 0,1 | 0 | 0 | 0,2 | 0,5 | 1 | 1,7 | 2,6 | 3,6 | 4,6 | 5,5 | 6,3 | 6,7 | 7 | 7 | 7 | 6,7 | 6,3 | 5,5 | 4,6 | 3,6 | 2,6 | 1,7 | 1 | 0,5 | 0,2 | 3021179
819 | Czasowe | DC.WRT.5101.513.2024.3 | 2024-12-27 | 2024-12-30 | 2025-06-27 | Grupa Radiowa Agory Sp. z o.o. | Grupa Radiowa Agory Sp. z o.o. | Radio Pogoda 102,4 FM | 1427811 | 102.40 | Kraków | Kraków, ul. Rakowicka 18 | MAŁOPOLSKIE | TX 250 | 0,25 | ANA-2 | 1x1 | 19E57'08" | 50N04'07" | WGS84 | 213 | 35 | V | 4 | 23 | 0.19953 | ND | 0 | 0 | 0 | 0 | 0 | 0 | 0 | 0 | 0 | 0 | 0 | 0 | 0 | 0 | 0 | 0 | 0 | 0 | 0 | 0 | 0 | 0 | 0 | 0 | 0 | 0 | 0 | 0 | 0 | 0 | 0 | 0 | 0 | 0 | 0 | 0 | 3032786
820 | Pozwolenie | DC.WRT.5101.690.2023.2 | 2023-10-31 | 2023-11-04 | 2033-11-03 | Emitel S.A. | Inforadio Sp. z o.o. | TOK FM - Pierwsze Radio Informacyjne | 1427816 | 102.90 | Kraków Krzemionki | Kraków, ul. Krzemionki 29 | MAŁOPOLSKIE | EXC1000GX | 0,894 | FM-05V | 3x3 | 19E56'46" | 50N02'20" | WGS84 | 240 | 56 | V | 4 | 34.8 | 3.02 | D | 2,9 | 3,5 | 2,9 | 0,9 | 0 | 0 | 0 | 4 | 3 | 1,2 | 0 | 0 | 0 | 0 | 0 | 0 | 0 | 0,8 | 2,5 | 3,5 | 2,7 | 1,2 | 0,7 | 1,5 | 3,5 | 5 | 3,3 | 1,1 | 0,2 | 1 | 3,3 | 4 | 0 | 0 | 0 | 0 | 2958226
821 | Czasowe | DC.WRT.5101.333.2024.3 | 2024-12-23 | 2024-12-24 | 2025-06-23 | Inforadio Sp. z o.o. | Inforadio Sp. z o.o. | TOK FM - Pierwsze Radio Informacyjne | 1427816 | 102.90 | Kraków | Kraków, ul. Rakowicka 18 | MAŁOPOLSKIE | TX 250 | 0,25 | ANA-2 | 1x1 | 19E57'08" | 50N04'07" | WGS84 | 213 | 35 | V | 4 | 34.8 | 3.02 | ND | 0 | 0 | 0 | 0 | 0 | 0 | 0 | 0 | 0 | 0 | 0 | 0 | 0 | 0 | 0 | 0 | 0 | 0 | 0 | 0 | 0 | 0 | 0 | 0 | 0 | 0 | 0 | 0 | 0 | 0 | 0 | 0 | 0 | 0 | 0 | 0 | 3025897
822 | Pozwolenie | DC.WRT.5101.594.2023.3 | 2023-09-12 | 2023-09-21 | 2032-06-04 | Muzo.fm Sp. z o.o. | Muzo.fm Sp. z o.o. | muzo.fm | 1427826 | 104.90 | Kraków | Kraków, Al. Pokoju 1 | MAŁOPOLSKIE | ECRESO FM 1000W | 0,774 | ANA-2 | 2x1 | 19E57'38" | 50N03'26" | WGS84 | 204 | 92 | V | 4 | 31 | 1.2589 | D | 0,4 | 1 | 1,8 | 2,7 | 3,7 | 4,7 | 5,7 | 6,6 | 7,4 | 8,2 | 9 | 9,8 | 10,6 | 11,4 | 11,9 | 12,2 | 12,3 | 12,2 | 12 | 11,5 | 10,8 | 10 | 9,2 | 8,4 | 7,6 | 6,8 | 5,9 | 4,9 | 3,9 | 2,9 | 2 | 1,1 | 0,6 | 0,2 | 0 | 0,1 | 2954593
823 | Pozwolenie | DC.WRT.5101.189.2019.2 | 2019-05-17 | 2019-05-21 | 2028-12-21 | EmiTel S.A. | Eska Rock S.A. | VOX FM | 1427836 | 107.00 | Kraków ul. Malczewskiego | Kraków, ul. Malczewskiego 45 | MAŁOPOLSKIE | NRU050T-100 | 0,44 | FMA2-21/50 | 3x1 | 19E54'25" | 50N03'01" | WGS84 | 220 | 112 | V | 4 | 32 | 1.5849 | D | 0 | 0,1 | 0,3 | 0,5 | 0,7 | 0,9 | 0,9 | 0,9 | 0,7 | 0,5 | 0,3 | 0,1 | 0 | 0 | 0,3 | 0,7 | 1,3 | 2,1 | 3 | 4 | 4,9 | 5,6 | 6,2 | 6,5 | 6,6 | 6,5 | 6,2 | 5,6 | 4,9 | 4 | 3 | 2,1 | 1,3 | 0,7 | 0,3 | 0 | 2697632
824 | Pozwolenie | DC.WRT.5101.395.2019.4 | 2019-10-10 | 2019-10-10 | 2028-12-21 | EmiTel S.A. | Eska Rock S.A. | VOX FM | 1427836 | 107.00 | Kraków ul. Malczewskiego | Kraków, ul. Malczewskiego 45 | MAŁOPOLSKIE | EXC100GX | 0,44 | FMA2-21 | 3x1 | 19E54'25" | 50N03'01" | WGS84 | 220 | 112 | V | 4 | 32 | 1.5849 | D | 0 | 0,1 | 0,3 | 0,5 | 0,7 | 0,9 | 0,9 | 0,9 | 0,7 | 0,5 | 0,3 | 0,1 | 0 | 0 | 0,3 | 0,7 | 1,3 | 2,1 | 3 | 4 | 4,9 | 5,6 | 6,2 | 6,5 | 6,6 | 6,5 | 6,2 | 5,6 | 4,9 | 4 | 3 | 2,1 | 1,3 | 0,7 | 0,3 | 0 | 2714395
827 | Dec. zmieniająca | DC.WRT.5101.785.2022.4 | 2022-09-21 | 2022-09-26 | 2028-12-21 | Emitel S.A. | Eska Rock S.A. | VOX FM | 1427836 | 107.00 | Kraków ul. Malczewskiego | Kraków, ul. Malczewskiego 45 | MAŁOPOLSKIE | EXC1000GX | 0,55 | 818EU | 3x1 | 19E54'25" | 50N03'01" | WGS84 | 220 | 112 | V | 4 | 32 | 1.5849 | D | 0 | 0,1 | 0,3 | 0,5 | 0,7 | 0,9 | 0,9 | 0,9 | 0,7 | 0,5 | 0,3 | 0,1 | 0 | 0 | 0,3 | 0,7 | 1,3 | 2,1 | 3 | 4 | 4,9 | 5,6 | 6,2 | 6,5 | 6,6 | 6,5 | 6,2 | 5,6 | 4,9 | 4 | 3 | 2,1 | 1,3 | 0,7 | 0,3 | 0 | 2888026
828 | Pozwolenie | DC.WRT.5101.814.2024.7 | 2025-05-08 | 2025-06-01 | 2035-05-31 | Emitel S.A. | Polskie Radio - Regionalna Rozgłośnia w Lublinie "Radio Lublin" S.A w likwidacji | Radio Lokalne | 1427854 | 89.90 | Lublin | Lublin, ul. Raabego 2a | LUBELSKIE | EXC500GT | 0,46 | ERN100CD | 2x3 | 22E32'48" | 51N14'39" | WGS84 | 189 | 95 | V | 4 | 30 | 1 | D | 0,2 | 0 | 0,3 | 1 | 2,1 | 3,4 | 4,5 | 4,9 | 4,4 | 3,3 | 2,1 | 1 | 0,2 | 0 | 0,3 | 1 | 2,1 | 3,4 | 4,4 | 4,9 | 4,4 | 3,3 | 2,1 | 1 | 0,2 | 0 | 0,3 | 1 | 2,1 | 3,4 | 4,4 | 4,9 | 4,4 | 3,3 | 2,1 | 1 | 3067397
829 | Pozwolenie | DC.WRT.5101.52.2025.5 | 2025-06-02 | 2025-06-02 | 2035-06-02 | BCAST Sp. z o.o. | Polskie Radio - S.A. w likwidacji | Program 2 | 1427863 | 91.80 | Lublin Wrotków | Lublin ul Inżynierska 4 | LUBELSKIE | ECRESO FM 300W | 0,244 | AJ1F | 1x1 | 22E33'28" | 51N12'57" | WGS84 | 194 | 151 | V | 4 | 23 | 0.19953 | D | 0,7 | 1,7 | 2,3 | 2,5 | 2,5 | 0 | 0 | 0 | 0 | 0 | 0 | 0 | 0 | 0 | 0 | 0 | 0 | 0 | 0 | 0 | 0 | 0 | 0 | 0 | 0 | 0 | 0 | 1,9 | 2,3 | 1,8 | 0,4 | 0 | 0 | 0 | 0 | 0 | 3071260
831 | Uchylenie | DC.WRT.5101.175.2024.2 | 2024-07-29 | 2024-07-29 | 2033-11-03 | Inforadio Sp. z o.o. | Inforadio Sp. z o.o. | TOK FM - Pierwsze Radio Informacyjne | 1427881 | 93.80 | Lublin | Lublin, ul. Mełgiewska 7-9 | LUBELSKIE | TEX1000LIGHT | 0,435 | ANA-2 | 1x3 | 22E36'01" | 51N14'30" | WGS84 | 190 | 120 | V | 4 | 27 | 0.50119 | D | 0 | 0 | 0 | 0 | 2 | 1,5 | 0 | 0 | 9 | 9 | 9 | 0 | 3 | 3 | 3 | 0 | 0 | 3 | 4,5 | 0 | 0 | 0 | 0 | 0 | 4 | 0 | 0 | 0 | 0 | 0 | 0 | 0 | 0 | 0 | 0 | 0 | 3014691
832 | Pozwolenie | DC.WRT.5101.174.2024.2 | 2024-07-29 | 2024-07-29 | 2033-11-03 | Inforadio Sp. z o.o. | Inforadio Sp. z o.o. | TOK FM - Pierwsze Radio Informacyjne | 1427881 | 93.80 | Lublin | Lublin, ul. Mełgiewska 7-9 | LUBELSKIE | PolyECO 1000 | 0,435 | ANA-2 | 1x3 | 22E36'01" | 51N14'30" | WGS84 | 190 | 120 | V | 4 | 27 | 0.50119 | D | 0 | 0 | 0 | 0 | 2 | 1,5 | 0 | 0 | 9 | 9 | 9 | 0 | 3 | 3 | 3 | 0 | 0 | 3 | 4,5 | 0 | 0 | 0 | 0 | 0 | 4 | 0 | 0 | 0 | 0 | 0 | 0 | 0 | 0 | 0 | 0 | 0 | 3014696
833 | Pozwolenie | DC.WRT.5101.331.2021.2 | 2021-08-16 | 2021-08-18 | 2031-08-17 | Grupa Radiowa Agory Sp. z o.o. | Grupa Radiowa Agory Sp. z o.o. | Złote Przeboje Puls 95,6 FM | 1427908 | 95.60 | Lublin EC Megatem | Lublin, ul. Mełgiewska 7-9 | LUBELSKIE | TEX1600LIGHT | 0,86 | ANA-2 | 1x3 | 22E36'01" | 51N14'30" | WGS84 | 190 | 120 | V | 4 | 30 | 1 | ND | 0 | 0 | 0 | 0 | 0 | 0 | 0 | 0 | 0 | 0 | 0 | 0 | 0 | 0 | 0 | 0 | 0 | 0 | 0 | 0 | 0 | 0 | 0 | 0 | 0 | 0 | 0 | 0 | 0 | 0 | 0 | 0 | 0 | 0 | 0 | 0 | 2821349
834 | Czasowe | DC.WRT.5101.624.2024.3 | 2024-12-24 | 2024-12-30 | 2025-06-24 | Grupa Radiowa Agory Sp. z o.o. | Grupa Radiowa Agory Sp. z o.o. | Złote Przeboje Puls 95,6 FM | 1427908 | 95.60 | Lublin | Lublin, ul. Krakowskie Przedmieście 21 | LUBELSKIE | TEX502LCD | 0,3 | GP-2 | 1x1 | 22E33'47" | 51N14'53" | WGS84 | 196 | 18 | V | 4 | 23 | 0.19953 | ND | 0 | 0 | 0 | 0 | 0 | 0 | 0 | 0 | 0 | 0 | 0 | 0 | 0 | 0 | 0 | 0 | 0 | 0 | 0 | 0 | 0 | 0 | 0 | 0 | 0 | 0 | 0 | 0 | 0 | 0 | 0 | 0 | 0 | 0 | 0 | 0 | 3033763
835 | Pozwolenie | DC.WRT.5101.509.2021.4 | 2021-11-24 | 2021-12-02 | 2031-08-31 | Uniwersytet Marii Curie-Skłodowskiej w Lublinie | Uniwersytet Marii Curie-Skłodowskiej w Lublinie | Akademickie Radio Centrum | 1427940 | 98.20 | Lublin | Lublin, Pl. M. Curie-Skłodowskiej 5 | LUBELSKIE | SR8025 | 0,1 | AP 202/A | 1x1 | 22E32'16" | 51N14'43" | WGS84 | 203 | 98 | V | 4 | 20 | 0.1 | ND | 0 | 0 | 0 | 0 | 0 | 0 | 0 | 0 | 0 | 0 | 0 | 0 | 0 | 0 | 0 | 0 | 0 | 0 | 0 | 0 | 0 | 0 | 0 | 0 | 0 | 0 | 0 | 0 | 0 | 0 | 0 | 0 | 0 | 0 | 0 | 0 | 2832473
836 | Pozwolenie | DC.WRT.5101.51.2025.5 | 2025-06-02 | 2025-06-02 | 2035-06-02 | BCAST Sp. z o.o. | Polskie Radio - S.A. w likwidacji | Program 4 - Polskie Radio 24 | 1427945 | 99.00 | Lublin Wrotków | Lublin, ul. Inżynierska 4 | LUBELSKIE | ECRESO FM 300W | 0,249 | AJ1F | 1x1 | 22E33'28" | 51N12'57" | WGS84 | 194 | 151 | V | 4 | 23 | 0.19953 | D | 0 | 0 | 0 | 0 | 0,7 | 0,7 | 0 | 0 | 0 | 0 | 0 | 0 | 0 | 0 | 0 | 2,1 | 2,5 | 2,4 | 2,2 | 2,5 | 2,4 | 2,9 | 1,4 | 0 | 0 | 0 | 0 | 0 | 0 | 0 | 0 | 0 | 0 | 0 | 0 | 0 | 3071255
837 | Pozwolenie | DC.WRT.5101.100.2020.5 | 2020-05-21 | 2020-05-22 | 2030-05-22 | Emitel S.A. | Polskie Radio S.A. | Program 4 - Polskie Radio 24 | 1427963 | 100.20 | Chełm | Chełm Kumowa Dolina | LUBELSKIE | Ecreso FM 1000W | 0,754 | K524017 | 1x2 | 23E25'14" | 51N08'49" | WGS84 | 244 | 86 | V | 4 | 30 | 1 | D | 6,5 | 5 | 3 | 0 | 0 | 0 | 0 | 0 | 0 | 0 | 0 | 0 | 1 | 8,5 | 8,5 | 7 | 0 | 0 | 0 | 0 | 0 | 0 | 0 | 0 | 0 | 0 | 0 | 0 | 0 | 0 | 0 | 0 | 0 | 0 | 3,5 | 6 | 2737918
838 | Pozwolenie | DC.WRT.5101.312.2021.3 | 2021-07-30 | 2021-08-01 | 2031-07-30 | Emitel S.A. | Polskie Radio Regionalna Rozgłośnia w Lublinie - Radio Lublin S.A. | Radio Regionalne | 1427968 | 100.90 | Chełm | Chełm Kumowa Dolina | LUBELSKIE | Ecreso FM 300W | 0,115 | ADB 4135 | 2x2 | 23E25'14" | 51N08'49" | WGS84 | 244 | 86 | V | 4 | 24 | 0.25119 | D | 0 | 0 | 3 | 3,5 | 0 | 0 | 0 | 0 | 0 | 0 | 0 | 0 | 0 | 0 | 0 | 0 | 0 | 1 | 2 | 2 | 1,5 | 0 | 2,5 | 0 | 0 | 0 | 0 | 0 | 0 | 0 | 0 | 0 | 0 | 0 | 0 | 0 | 2820001
839 | Pozwolenie | DC.WRT.5101.459.2019.2 | 2019-11-19 | 2019-11-23 | 2029-11-22 | BCAST Sp. z o.o. | Radio Eska S.A. | ESKA Lublin | 1427973 | 103.60 | Lublin | Lublin, ul. Inżynierska 4 | LUBELSKIE | ECRESO FM 1000W | 0,76 | ANA-2 | 2x1 | 22E33'28" | 51N12'56" | WGS84 | 195 | 152 | V | 4 | 30 | 1 | D | 3 | 3 | 3,5 | 3 | 2,5 | 2 | 0 | 0 | 0 | 0 | 0 | 0 | 0 | 0 | 0 | 0 | 0 | 0 | 0 | 0 | 0 | 3 | 3 | 4 | 4 | 4 | 0 | 0 | 0 | 0 | 0 | 0 | 0 | 0 | 0,5 | 1 | 2717953
840 | Pozwolenie | DC.WRT.5101.817.2023.2 | 2023-12-19 | 2023-12-20 | 2033-12-19 | Emitel S.A. | BON TON Radio sp. z o.o. | BON TON Radio | 1427978 | 104.90 | Chełm Kumowa Dolina | Chełm Kumowa Dolina, ul. Wojsławicka 7 | LUBELSKIE | EXC500GX | 0,4 | ADB 4135 | 2x2 | 23E25'06" | 51N08'48" | WGS84 | 244 | 86 | V | 4 | 30 | 1 | ND | 0 | 0 | 0 | 0 | 0 | 0 | 0 | 0 | 0 | 0 | 0 | 0 | 0 | 0 | 0 | 0 | 0 | 0 | 0 | 0 | 0 | 0 | 0 | 0 | 0 | 0 | 0 | 0 | 0 | 0 | 0 | 0 | 0 | 0 | 0 | 0 | 2970264
841 | Pozwolenie | DC.WRT.5101.449.2019.3 | 2019-10-30 | 2019-10-31 | 2028-12-21 | Eska Rock S.A. | Eska Rock S.A. | VOX FM | 1427992 | 106.10 | Lublin | Lublin, ul. Inżynierska 4 | LUBELSKIE | ECRESO FM 2000W | 1,576 | ANA-2 | 2x1 | 22E33'28" | 51N12'56" | WGS84 | 195 | 152 | V | 4 | 33 | 1.9953 | D | 0 | 0 | 0 | 2,2 | 3 | 2,2 | 0 | 0 | 0 | 0 | 0 | 0 | 0 | 0 | 0 | 0 | 0 | 0 | 0 | 0 | 0 | 4 | 4 | 4 | 3,5 | 0 | 0 | 3 | 3,5 | 0,5 | 0 | 4 | 6,5 | 6,5 | 3 | 0 | 2716954
842 | Pozwolenie | DC.WRT.5101.741.2023.3 | 2023-11-27 | 2023-11-28 | 2033-11-17 | Politechnika Łódzka | Politechnika Łódzka | Studenckie Radio "ŻAK" Politechniki Łódzkiej | 1428010 | 88.80 | Łódź | Łódź, Al. Politechniki 9 | ŁÓDZKIE | TX-250 | 0,242 | ANA-2 | 2x1 | 19E26'56" | 51N44'46" | WGS84 | 194 | 56 | V | 4 | 30 | 1 | D | 8,7 | 8,2 | 7,7 | 7,4 | 7,1 | 7 | 7,1 | 7,4 | 7,7 | 8,2 | 8,7 | 9,4 | 10,2 | 11,1 | 12,1 | 12,9 | 13,7 | 14,3 | 14,8 | 15 | 15 | 14,9 | 14,8 | 14,7 | 14,8 | 14,9 | 15 | 15 | 14,8 | 14,3 | 13,7 | 12,9 | 12,1 | 11,1 | 10,2 | 9,4 | 2959869
843 | Pozwolenie | DC.WRT.5101.810.2022.2 | 2022-10-07 | 2022-11-18 | 2032-11-17 | Radio Eska S.A. | Radio Eska S.A. | ESKA Bełchatów | 1428015 | 89.40 | Bełchatów | Bełchatów, ul. Czapliniecka 4b/307 | ŁÓDZKIE | EXC300GT | 0,054 | ANA-2 | 2x1 | 19E22'23" | 51N21'59" | WGS84 | 220 | 50 | V | 4 | 20 | 0.1 | ND | 0 | 0 | 0 | 0 | 0 | 0 | 0 | 0 | 0 | 0 | 0 | 0 | 0 | 0 | 0 | 0 | 0 | 0 | 0 | 0 | 0 | 0 | 0 | 0 | 0 | 0 | 0 | 0 | 0 | 0 | 0 | 0 | 0 | 0 | 0 | 0 | 2889278
844 | Pozwolenie | DC.WRT.5101.980.2022.3 | 2023-01-31 | 2023-02-06 | 2032-12-28 | Radio Parada Sp. z o.o. | Radio Parada Sp. z o.o. | Radio Parada | 1428047 | 96.00 | Łódź | Łódź, Al. Piłsudskiego 141 | ŁÓDZKIE | ETG2000.20 | 1,53 | FM98VH | 4x3 | 19E30'12" | 51N45'37" | WGS84 | 211 | 95 | V | 4 | 37.8 | 6.0256 | D | 8,8 | 8,8 | 8,8 | 8,8 | 8,8 | 0 | 0 | 0 | 0 | 0 | 0 | 0 | 0 | 0 | 0 | 6 | 6 | 6 | 6 | 0 | 0 | 0 | 0 | 0 | 0 | 0 | 0 | 3 | 3 | 0 | 0 | 0 | 0 | 8,8 | 8,8 | 8,8 | 2929932
845 | Pozwolenie | DC.WRT.5101.651.2023.4 | 2023-10-27 | 2023-11-04 | 2033-11-03 | Inforadio Sp. z o.o. | Inforadio Sp. z o.o. | TOK FM - Pierwsze Radio Informacyjne | 1428052 | 97.40 | Łódź | Łódź, ul. Andrzejewskiej 5 | ŁÓDZKIE | TEX1000GRL | 0,385 | ADR2 | 2x2 | 19E32'16" | 51N44'44" | WGS84 | 223 | 190 | V | 4 | 27 | 0.50119 | D | 5 | 5 | 5 | 5 | 0 | 0 | 0 | 0 | 0 | 0 | 0 | 0 | 0 | 0 | 0 | 0 | 0 | 0 | 0 | 0 | 0 | 0 | 0 | 0 | 0 | 0 | 0 | 0 | 0 | 0 | 0 | 0 | 0 | 0 | 0 | 5 | 2958007
846 | Pozwolenie | DZC.WRT.5101.561.2018.2 | 2018-12-05 | 2018-12-22 | 2028-12-21 | Eska Rock S.A. | Eska Rock S.A. | VOX FM | 1428057 | 97.90 | Łódź | Łódź, Al. Piłsudskiego 12 | ŁÓDZKIE | BLU 1000 | 0,374 | 764070 | 2x3 | 19E27'29" | 51N45'40" | WGS84 | 202 | 75 | V | 4 | 27 | 0.50119 | ND | 0 | 0 | 0 | 0 | 0 | 0 | 0 | 0 | 0 | 0 | 0 | 0 | 0 | 0 | 0 | 0 | 0 | 0 | 0 | 0 | 0 | 0 | 0 | 0 | 0 | 0 | 0 | 0 | 0 | 0 | 0 | 0 | 0 | 0 | 0 | 0 | 2506632
847 | Pozwolenie | DC.WRT.5101.384.2023.2 | 2023-06-30 | 2023-06-30 | 2028-12-21 | Eska Rock S.A. | Eska Rock S.A. | VOX FM | 1428057 | 97.90 | Łódź | Łódź, Al. Piłsudskiego 12 | ŁÓDZKIE | PolyEco 1000 | 0,374 | 764070 | 2x3 | 19E27'29" | 51N45'40" | WGS84 | 202 | 75 | V | 4 | 27 | 0.50119 | ND | 0 | 0 | 0 | 0 | 0 | 0 | 0 | 0 | 0 | 0 | 0 | 0 | 0 | 0 | 0 | 0 | 0 | 0 | 0 | 0 | 0 | 0 | 0 | 0 | 0 | 0 | 0 | 0 | 0 | 0 | 0 | 0 | 0 | 0 | 0 | 0 | 2947045
848 | Pozwolenie | DC.WRT.5101.524.2021.3 | 2021-12-02 | 2021-12-02 | 2031-08-31 | Prowincja Zakonu Braci Mniejszych Konwentualnych (Ojcowie Franciszkanie) | Prowincja Zakonu Braci Mniejszych Konwentualnych (Ojcowie Franciszkanie) | RADIO NIEPOKALANÓW | 1428067 | 98.60 | Łódź | Łodź ul. Andrzejewskiej 5 | ŁÓDZKIE | SIRIO2000 | 1,3 | FM98/H | 4x4 | 19E32'16" | 51N44'44" | WGS84 | 223 | 245 | H | 4 | 33 | 1.9953 | ND | 0 | 0 | 0 | 0 | 0 | 0 | 0 | 0 | 0 | 0 | 0 | 0 | 0 | 0 | 0 | 0 | 0 | 0 | 0 | 0 | 0 | 0 | 0 | 0 | 0 | 0 | 0 | 0 | 0 | 0 | 0 | 0 | 0 | 0 | 0 | 0 | 2834823
849 | Pozwolenie | DC.WRT.5101.305.2020.2 | 2020-07-30 | 2020-09-12 | 2030-09-11 | RM Media Sp. z o.o. | RM Media Sp. z o.o. | WAWA Łódź | 1428072 | 99.80 | Łódź | Łódź, al. Piłsudskiego 12 | ŁÓDZKIE | BLU 1000 | 0,45 | 764070 | 2x3 | 19E27'29" | 51N45'40" | WGS84 | 202 | 75 | V | 4 | 27.8 | 0.60256 | ND | 0 | 0 | 0 | 0 | 0 | 0 | 0 | 0 | 0 | 0 | 0 | 0 | 0 | 0 | 0 | 0 | 0 | 0 | 0 | 0 | 0 | 0 | 0 | 0 | 0 | 0 | 0 | 0 | 0 | 0 | 0 | 0 | 0 | 0 | 0 | 0 | 2755234
850 | Pozwolenie | DC.WRT.5101.510.2024.2 | 2025-01-27 | 2025-01-27 | 2030-09-11 | RM Media Sp. z o.o. | RM Media Sp. z o.o. | WAWA Łódź | 1428072 | 99.80 | Łódź | Łódź, al. Piłsudskiego 12 | ŁÓDZKIE | PolyEco1000 | 0,45 | 764070 | 2x3 | 19E27'29" | 51N45'40" | WGS84 | 202 | 75 | V | 4 | 27.8 | 0.60256 | ND | 0 | 0 | 0 | 0 | 0 | 0 | 0 | 0 | 0 | 0 | 0 | 0 | 0 | 0 | 0 | 0 | 0 | 0 | 0 | 0 | 0 | 0 | 0 | 0 | 0 | 0 | 0 | 0 | 0 | 0 | 0 | 0 | 0 | 0 | 0 | 0 | 3036527
851 | Pozwolenie | DC.WRT.5101.231.2019.3 | 2019-06-19 | 2019-06-28 | 2029-06-27 | Radio SUD sp. z o.o. | Radio SUD sp. z o.o. | Radio SUD | 1428095 | 101.70 | Kępno | Kępno, ul. Grabowska 7 | WIELKOPOLSKIE | PLL/EKA 500 | 0,23 | ERN 100/70/C | 4x1 | 18E00'23" | 51N17'03" | WGS84 | 174 | 80 | V | 4 | 30 | 1 | ND | 0 | 0 | 0 | 0 | 0 | 0 | 0 | 0 | 0 | 0 | 0 | 0 | 0 | 0 | 0 | 0 | 0 | 0 | 0 | 0 | 0 | 0 | 0 | 0 | 0 | 0 | 0 | 0 | 0 | 0 | 0 | 0 | 0 | 0 | 0 | 0 | 2703269
852 | Dec. zmieniająca | DC.WRT.5101.306.2023.3 | 2023-04-19 | 2023-04-29 | 2029-06-27 | Radio SUD sp. z o.o. | Radio SUD sp. z o.o. | Radio SUD | 1428095 | 101.70 | Kępno | Kępno, ul. Grabowska 7 | WIELKOPOLSKIE | PLL/EKA-500 | 0,23 | ERN 100/70/C | 4x1 | 18E00'12" | 51N17'51" | WGS84 | 174 | 80 | V | 4 | 30 | 1 | ND | 0 | 0 | 0 | 0 | 0 | 0 | 0 | 0 | 0 | 0 | 0 | 0 | 0 | 0 | 0 | 0 | 0 | 0 | 0 | 0 | 0 | 0 | 0 | 0 | 0 | 0 | 0 | 0 | 0 | 0 | 0 | 0 | 0 | 0 | 0 | 0 | 2939290
853 | Pozwolenie | DC.WRT.5101.28.2019.2 | 2019-01-16 | 2019-01-25 | 2029-01-24 | Eurozet Radio Sp. z o.o. | Eurozet Radio Sp. z o.o. | Meloradio 104,5 | 1428100 | 104.50 | Łódź | Łódź, ul. Traugutta 25 | ŁÓDZKIE | TX-1 | 0,591 | ANR2 | 3x2 | 19E27'53" | 51N45'59" | WGS84 | 186 | 80 | V | 4 | 30 | 1 | D | 5,5 | 7,3 | 7,3 | 5,6 | 3,9 | 2,7 | 2 | 1,9 | 1,9 | 2,1 | 2,1 | 2 | 1,9 | 1,8 | 1,9 | 2 | 2,1 | 2,1 | 2 | 1,9 | 1,9 | 2,4 | 3,8 | 5,6 | 6,7 | 8,7 | 9,6 | 7,6 | 5 | 2,7 | 1,2 | 0,4 | 0 | 0,4 | 1,8 | 3,4 | 2677401
854 | Pozwolenie | DC.WRT.5101.185.2019.2 | 2019-05-17 | 2019-05-20 | 2029-05-14 | Opera FM Sp. z o.o. | Opera FM Sp. z o.o. | RMF Classic | 1428109 | 105.00 | Łódź | Łódź, ul. Piotrkowska 182 | ŁÓDZKIE | TEX300LCD | 0,17 | AJ1F | 1x1 | 19E27'36" | 51N45'26" | WGS84 | 206 | 82 | V | 4 | 23 | 0.19953 | ND | 0 | 0 | 0 | 0 | 0 | 0 | 0 | 0 | 0 | 0 | 0 | 0 | 0 | 0 | 0 | 0 | 0 | 0 | 0 | 0 | 0 | 0 | 0 | 0 | 0 | 0 | 0 | 0 | 0 | 0 | 0 | 0 | 0 | 0 | 0 | 0 | 2697538
855 | Pozwolenie | DC.WRT.5101.129.2023.2 | 2023-03-13 | 2023-03-20 | 2029-05-14 | Opera FM Sp. z o.o. | Opera FM Sp. z o.o. | RMF Classic | 1428109 | 105.00 | Łódź | Łódź, ul. Piotrkowska 182 | ŁÓDZKIE | ECRESO FM 300W | 0,198 | AJ1F | 1x1 | 19E27'36" | 51N45'26" | WGS84 | 206 | 82 | V | 4 | 23 | 0.19953 | ND | 0 | 0 | 0 | 0 | 0 | 0 | 0 | 0 | 0 | 0 | 0 | 0 | 0 | 0 | 0 | 0 | 0 | 0 | 0 | 0 | 0 | 0 | 0 | 0 | 0 | 0 | 0 | 0 | 0 | 0 | 0 | 0 | 0 | 0 | 0 | 0 | 2935041
856 | Pozwolenie | DC.WRT.5101.4.2020.3 | 2020-02-04 | 2020-02-07 | 2030-02-01 | Archidiecezja Warmińska | Archidiecezja Warmińska | Radio Plus Olsztyn | 1428123 | 88.10 | Olsztyn Pieczewo | Olsztyn Pieczewo ul. Masztowa 1 | WARMIŃSKO-MAZURSKIE | EXC1000GX | 0,546 | ADB 4515 | 1x3 | 20E31'07" | 53N45'12" | WGS84 | 150 | 102 | V | 4 | 27 | 0.50119 | D | 1,2 | 2,1 | 2,5 | 1,7 | 0,6 | 0,1 | 0,4 | 1,5 | 2,5 | 2,2 | 1,3 | 0,8 | 1,2 | 2,1 | 2,5 | 1,7 | 0,6 | 0 | 0,4 | 1,5 | 2,5 | 2,2 | 1,3 | 0,8 | 1,2 | 2,1 | 2,5 | 1,7 | 0,6 | 0 | 0,4 | 1,5 | 2,5 | 2,2 | 1,3 | 0,8 | 2724745
857 | Pozwolenie | DC.WRt.5101.671.2022.3 | 2022-07-01 | 2022-07-03 | 2030-02-01 | BCAST Sp. z o.o. | Archidiecezja Warmińska | Radio Plus Olsztyn | 1428123 | 88.10 | Olsztyn | Olsztyn, ul. Budowlana 2 | WARMIŃSKO-MAZURSKIE | ECRESO FM 1000W Limited to 750W | 0,69 | AJ1F | 2x1 | 20E32'00" | 53N46'58" | WGS84 | 135 | 105 | V | 4 | 30 | 1 | D | 0 | 0 | 0 | 0 | 0 | 0 | 1,5 | 0 | 0 | 0 | 0 | 0 | 0 | 0 | 0 | 0 | 0 | 0 | 0 | 0 | 0 | 0 | 0 | 0 | 0 | 0 | 0 | 0 | 0 | 0 | 0 | 0 | 0 | 1,4 | 1,4 | 0 | 2881602
858 | Pozwolenie | DC.WRT.5101.738.2023.2 | 2023-11-24 | 2023-12-04 | 2033-11-28 | Fundacja Edukacji Medialnej | Fundacja Edukacji Medialnej | Meloradio Mazury | 1428137 | 89.40 | Olsztynek | Olsztynek, ul. Mierkowska 2 | WARMIŃSKO-MAZURSKIE | ECRESO FM 1000W | 0,551 | Alan Telekomunikacja sp. z o.o. | 1x1 | 20E17'37" | 53N34'54" | WGS84 | 178 | 25 | V | 4 | 28 | 0.63096 | D | 0 | 0 | 3,5 | 0 | 5 | 5 | 0 | 1,5 | 0 | 0 | 0 | 6 | 0 | 5,5 | 6 | 0 | 0 | 0 | 0 | 0 | 0 | 0 | 0 | 0 | 0 | 0 | 0 | 0 | 0 | 0 | 7 | 7 | 6,5 | 6,5 | 0 | 0 | 2959846
859 | Pozwolenie | DC.WRT.5101.17.2022.2 | 2022-02-02 | 2022-02-03 | 2032-02-01 | Emitel S.A. | Radio Eska S.A. | ESKA Olsztyn | 1428146 | 89.90 | Olsztyn Pieczewo | Olsztyn Pieczewo | WARMIŃSKO-MAZURSKIE | EXC500GT | 0,498 | 772500 | 1x3 | 20E31'07" | 53N45'12" | WGS84 | 150 | 130 | V | 4 | 27 | 0.50119 | ND | 0 | 0 | 0 | 0 | 0 | 0 | 0 | 0 | 0 | 0 | 0 | 0 | 0 | 0 | 0 | 0 | 0 | 0 | 0 | 0 | 0 | 0 | 0 | 0 | 0 | 0 | 0 | 0 | 0 | 0 | 0 | 0 | 0 | 0 | 0 | 0 | 2846795
860 | Pozwolenie | DC.WRT.5101.382.2021.3 | 2021-08-31 | 2021-09-01 | 2031-08-31 | Emitel S.A. | Eurozet Radio Sp. z o.o. | Meloradio 90,5 | 1428155 | 90.50 | Olsztyn Pieczewo | Olsztyn Pieczewo | WARMIŃSKO-MAZURSKIE | EXC 1000 GT | 0,43 | ERN 100/70/C | 1x1 | 20E31'07" | 53N45'12" | WGS84 | 150 | 110 | V | 4 | 26 | 0.39811 | ND | 0 | 0 | 0 | 0 | 0 | 0 | 0 | 0 | 0 | 0 | 0 | 0 | 0 | 0 | 0 | 0 | 0 | 0 | 0 | 0 | 0 | 0 | 0 | 0 | 0 | 0 | 0 | 0 | 0 | 0 | 0 | 0 | 0 | 0 | 0 | 0 | 2823159
861 | Pozwolenie | DC.WRT.5101.661.2021.2 | 2022-01-31 | 2022-02-01 | 2031-08-31 | Emitel S.A. | Eurozet Radio Sp. z o.o. | Meloradio 90,5 | 1428155 | 90.50 | Olsztyn Pieczewo | Olsztyn Pieczewo | WARMIŃSKO-MAZURSKIE | ECRESO FM 1000W - Limited to 750W | 0,43 | ERN 100/70/C | 1x1 | 20E31'07" | 53N45'12" | WGS84 | 150 | 110 | V | 4 | 26 | 0.39811 | ND | 0 | 0 | 0 | 0 | 0 | 0 | 0 | 0 | 0 | 0 | 0 | 0 | 0 | 0 | 0 | 0 | 0 | 0 | 0 | 0 | 0 | 0 | 0 | 0 | 0 | 0 | 0 | 0 | 0 | 0 | 0 | 0 | 0 | 0 | 0 | 0 | 2846668
862 | Pozwolenie | DZC.WRT.5101.496.2018.4 | 2018-09-26 | 2018-09-28 | 2028-08-24 | EmiTel S.A. | Eurozet Radio Sp. z o.o. | Antyradio | 1428173 | 91.90 | Olsztyn Pieczewo | Olsztyn Pieczewo | WARMIŃSKO-MAZURSKIE | VL 1000 | 0,6 | ADB 4515 | 1x3 | 20E31'07" | 53N45'12" | WGS84 | 150 | 102 | V | 4 | 27 | 0.50119 | ND | 0 | 0 | 0 | 0 | 0 | 0 | 0 | 0 | 0 | 0 | 0 | 0 | 0 | 0 | 0 | 0 | 0 | 0 | 0 | 0 | 0 | 0 | 0 | 0 | 0 | 0 | 0 | 0 | 0 | 0 | 0 | 0 | 0 | 0 | 0 | 0 | 2499679
863 | Pozwolenie | DC.WRT.5101.273.2019.3 | 2019-07-22 | 2019-07-23 | 2028-08-24 | EmiTel S.A. | Eurozet Radio Sp. z o.o. | Antyradio | 1428173 | 91.90 | Olsztyn Pieczewo | Olsztyn Pieczewo | WARMIŃSKO-MAZURSKIE | EXC10000GX | 0,559 | ADB4515 | 1x3 | 20E31'07" | 53N45'12" | WGS84 | 150 | 102 | V | 4 | 27 | 0.50119 | ND | 0 | 0 | 0 | 0 | 0 | 0 | 0 | 0 | 0 | 0 | 0 | 0 | 0 | 0 | 0 | 0 | 0 | 0 | 0 | 0 | 0 | 0 | 0 | 0 | 0 | 0 | 0 | 0 | 0 | 0 | 0 | 0 | 0 | 0 | 0 | 0 | 2707082
864 | Pozwolenie | DC.WRT.5101.190.2019.2 | 2019-05-20 | 2019-05-21 | 2028-12-21 | EmiTel S.A. | Eska Rock S.A. | VOX FM | 1428191 | 94.70 | Olsztyn Pieczewo | Olsztyn Pieczewo | WARMIŃSKO-MAZURSKIE | NRU 050T-100 | 0,5 | ADB 4515 | 1x3 | 20E31'14" | 53N45'13" | 1942 | 150 | 102 | V | 4 | 27 | 0.50119 | D | 0,3 | 1,4 | 2,3 | 2,1 | 1,2 | 0,7 | 1 | 1,9 | 2,4 | 1,6 | 0,5 | 0 | 0,3 | 1,4 | 2,3 | 2,1 | 1,2 | 0,7 | 1 | 1,9 | 2,4 | 1,6 | 0,5 | 0 | 0,3 | 1,4 | 2,3 | 2,1 | 1,2 | 0,7 | 1 | 1,9 | 2,4 | 1,6 | 0,5 | 0 | 2697950
865 | Pozwolenie | DC.WRT.5101.862.2022.3 | 2022-11-28 | 2022-11-29 | 2028-12-21 | BCAST Sp. z o.o. | Eska Rock S.A. | VOX FM | 1428191 | 94.70 | Olsztyn | Olsztyn, ul. Towarowa 19c | WARMIŃSKO-MAZURSKIE | ECRESO FM 300W | 0,317 | AJ1F | 2x1 | 20E32'00" | 53N46'58" | WGS84 | 135 | 105 | V | 4 | 27 | 0.50119 | D | 0 | 0 | 5 | 4,8 | 0 | 0 | 0,5 | 1 | 0 | 0 | 0 | 0 | 0 | 0 | 0 | 0 | 0 | 0 | 0 | 0 | 0 | 0 | 0 | 0 | 0 | 0 | 0 | 0 | 0 | 0 | 0 | 0 | 0 | 3,6 | 4,7 | 4,2 | 2892053
866 | Pozwolenie | DC.WRT.5101.822.2022.4 | 2022-10-25 | 2022-11-02 | 2030-12-27 | Uniwersytet Warmińsko-Mazurski w Olsztynie | Uniwersytet Warmińsko-Mazurski w Olsztynie | Radio UWM FM | 1428200 | 95.90 | Olsztyn | Olsztyn, ul. Żołnierska 14 b | WARMIŃSKO-MAZURSKIE | TX500 | 0,33 | ANA2 | 4x1 | 20E29'11" | 53N46'15" | WGS84 | 126 | 45 | V | 4 | 30 | 1 | ND | 0 | 0 | 0 | 0 | 0 | 0 | 0 | 0 | 0 | 0 | 0 | 0 | 0 | 0 | 0 | 0 | 0 | 0 | 0 | 0 | 0 | 0 | 0 | 0 | 0 | 0 | 0 | 0 | 0 | 0 | 0 | 0 | 0 | 0 | 0 | 0 | 2890012
867 | Pozwolenie | DC.WRT.5101.739.2023.2 | 2023-11-23 | 2023-12-04 | 2033-11-28 | Fundacja Edukacji Medialnej | Fundacja Edukacji Medialnej | Meloradio Mazury | 1428209 | 96.40 | Morąg | Morąg, ul. Dąbrowskiego 11 | WARMIŃSKO-MAZURSKIE | ECRESO FM 300W | 0,3 | ANA-2 | 1x1 | 19E55'24" | 53N54'50" | WGS84 | 110 | 25 | V | 4 | 25.4 | 0.34674 | D | 0 | 0 | 0 | 0 | 0 | 0 | 0 | 4,5 | 5 | 0 | 0 | 0 | 1,5 | 1,5 | 0,5 | 0 | 0 | 0 | 0 | 0 | 0 | 0 | 1 | 1 | 0 | 0 | 0 | 0 | 0 | 2 | 4,5 | 4,5 | 0 | 0 | 0 | 0 | 2959851
868 | Pozwolenie | DZC.WRT.5101.11.2018.2 | 2018-01-16 | 2018-01-18 | 2028-01-16 | EmiTel Sp. z o.o. | Polskie Radio S.A. | Program 4 - Polskie Radio 24 | 1428227 | 97.90 | Olsztyn Pieczewo | 10-664 Olsztyn ul. Masztowa 1 | WARMIŃSKO-MAZURSKIE | EXC100GT | 0,052 | AT12-223 | 2x3 | 20E31'05" | 53N45'11" | WGS84 | 150 | 98 | H | 4 | 20 | 0.1 | ND | 0 | 0 | 0 | 0 | 0 | 0 | 0 | 0 | 0 | 0 | 0 | 0 | 0 | 0 | 0 | 0 | 0 | 0 | 0 | 0 | 0 | 0 | 0 | 0 | 0 | 0 | 0 | 0 | 0 | 0 | 0 | 0 | 0 | 0 | 0 | 0 | 2431587
869 | Pozwolenie | DC.WRT.5101.417.2019.3 | 2019-11-05 | 2019-11-12 | 2028-06-22 | Prowincja Warszawska Zgromadzenia Najświętszego Odkupiciela (Redemptoryści) | Prowincja Warszawska Zgromadzenia Najświętszego Odkupiciela (Redemptoryści) | Radio Maryja | 1428236 | 99.80 | Przasnysz | Przasnysz ul. Szosa Ciechanowska 26 | MAZOWIECKIE | EXC1000GX | 0,45 | K 524 017 | 1x3 | 20E51'43" | 53N00'23" | WGS84 | 123 | 80 | V | 4 | 25 | 0.31623 | D | 1,5 | 2,5 | 3,5 | 3,5 | 3,5 | 5,5 | 2 | 0 | 3,5 | 3,5 | 0 | 0 | 0 | 0 | 0 | 0 | 0 | 6,5 | 6,5 | 0 | 0 | 6 | 6 | 0 | 0 | 0 | 0 | 0 | 0 | 0 | 0 | 3 | 4 | 4 | 2 | 0 | 2717296
870 | Pozwolenie | DC.WRT.5101.615.2021.2 | 2022-01-24 | 2022-01-25 | 2029-05-14 | Emitel S.A. | Opera FM Sp. z o.o. | RMF Classic | 1428241 | 100.90 | Olsztyn Pieczewo | Olsztyn, ul. Masztowa 1 | WARMIŃSKO-MAZURSKIE | EXC100GT | 0,075 | ERN 100/70/C | 1x1 | 20E31'07" | 53N45'12" | WGS84 | 150 | 135 | V | 4 | 20 | 0.1 | D | 2,5 | 3,3 | 4,2 | 4,3 | 4,2 | 4,7 | 6,1 | 7,3 | 8 | 9,3 | 11,6 | 14 | 14,3 | 12,2 | 9,9 | 8,8 | 8,7 | 8 | 6,4 | 5,9 | 6,8 | 7,1 | 5,4 | 3,8 | 3,3 | 3 | 1,9 | 0,8 | 0,1 | 0 | 0,4 | 1,1 | 2,2 | 3 | 2,8 | 2,3 | 2845749
871 | Pozwolenie | DC.WRT.5101.740.2023.2 | 2023-11-24 | 2023-12-04 | 2033-11-28 | Fundacja Edukacji Medialnej | Fundacja Edukacji Medialnej | Meloradio Mazury | 1428250 | 101.50 | Morliny | Morliny 15 dz. 10/53 | WARMIŃSKO-MAZURSKIE | ECRESO FM1000W | 0,417 | ANA-2 | 1x1 | 19E55'04" | 53N40'57" | WGS84 | 136 | 73 | V | 4 | 26 | 0.39811 | D | 0 | 0 | 4,5 | 0 | 0 | 0 | 0 | 0 | 0 | 3 | 3 | 0 | 0 | 0 | 0 | 3,5 | 3,5 | 0 | 0 | 0 | 0 | 0 | 0 | 0 | 0 | 0 | 5 | 5,5 | 5 | 4,5 | 5,5 | 2,5 | 3 | 0 | 0 | 0 | 2959857
872 | Pozwolenie | DC.WRT.5101.660.2021.2 | 2022-01-19 | 2022-01-24 | 2031-08-31 | Emitel S.A. | Eurozet Radio Sp. z o.o. | Meloradio 104,9 | 1428273 | 104.90 | Mrągowo | Mrągowo, ul. Spacerowa 2 | WARMIŃSKO-MAZURSKIE | ECRESO FM 1000W | 0,843 | 762943 | 2x1 | 21E17'46" | 53N51'53" | WGS84 | 166 | 89 | V | 4 | 31.8 | 1.5136 | D | 3,5 | 2,3 | 1,9 | 1,6 | 1,1 | 1,7 | 1,7 | 0,2 | 0,1 | 0 | 0 | 0 | 0,1 | 0,2 | 0,7 | 0,9 | 1,1 | 1,6 | 1,9 | 2,3 | 3,5 | 4,7 | 5,5 | 6,2 | 7 | 7,1 | 7,3 | 7,5 | 7,5 | 7,5 | 7,3 | 7,1 | 7 | 6,2 | 5,5 | 4,7 | 2846003
873 | Pozwolenie | DC.WRT.5101.148.2019.2 | 2019-04-25 | 2019-04-25 | 2029-04-22 | Radio Eska S.A. | Radio Eska S.A. | ESKA Opole | 1428287 | 90.80 | Opole | Opole, ul. Harcerska 15 | OPOLSKIE | EXC300GT | 0,124 | Dipol podwójny z reflektorem, AZ02548 | 1x4 | 17E54'56" | 50N41'06" | WGS84 | 161 | 148 | V | 4 | 20 | 0.1 | ND | 0 | 0 | 0 | 0 | 0 | 0 | 0 | 0 | 0 | 0 | 0 | 0 | 0 | 0 | 0 | 0 | 0 | 0 | 0 | 0 | 0 | 0 | 0 | 0 | 0 | 0 | 0 | 0 | 0 | 0 | 0 | 0 | 0 | 0 | 0 | 0 | 2695981
874 | Pozwolenie | DC.WRT.5101.383.2024.3 | 2025-04-07 | 2025-04-08 | 2029-04-22 | Radio Eska S.A. | Radio Eska S.A. | ESKA Opole | 1428287 | 90.80 | Opole | Opole, ul. Harcerska 15 | OPOLSKIE | EXC300GX | 0,121 | ADP2 | 1x8 | 17E54'56" | 50N41'06" | WGS84 | 161 | 148 | V | 4 | 20 | 0.1 | ND | 0 | 0 | 0 | 0 | 0 | 0 | 0 | 0 | 0 | 0 | 0 | 0 | 0 | 0 | 0 | 0 | 0 | 0 | 0 | 0 | 0 | 0 | 0 | 0 | 0 | 0 | 0 | 0 | 0 | 0 | 0 | 0 | 0 | 0 | 0 | 0 | 3034262
875 | Pozwolenie | DC.WRT.5101.678.2022.3 | 2022-07-07 | 2022-09-21 | 2032-09-20 | Grupa Radiowa Agory Sp. z o.o. | Grupa Radiowa Agory Sp. z o.o. | Złote Przeboje O'Le 92,8 FM | 1428305 | 92.80 | Opole | Opole, ul. Wschodnia 23 | OPOLSKIE | TEX1000LIGHT | 0,847 | A 0684/1 | 1x4 | 17E58'42" | 50N39'45" | WGS84 | 169 | 97 | V | 4 | 30 | 1 | D | 0 | 0 | 0 | 0 | 0 | 0 | 0 | 0 | 0 | 0 | 0 | 0 | 0 | 0 | 0 | 6,9 | 8 | 8 | 8 | 8 | 5,2 | 0 | 0 | 0 | 0 | 0 | 0 | 0 | 3,8 | 3,8 | 3,8 | 3,8 | 3,8 | 3,8 | 0 | 0 | 2881737
876 | Pozwolenie | DC.WRT.5101.652.2023.4 | 2023-10-27 | 2023-11-04 | 2033-11-03 | Inforadio Sp. z o.o. | Inforadio Sp. z o.o. | TOK FM - Pierwsze Radio Informacyjne | 1428314 | 96.90 | Opole | Opole, ul. Wschodnia 23 | OPOLSKIE | TEX702LCD | 0,084 | A 0684/1 | 1x4 | 17E58'42" | 50N39'45" | WGS84 | 169 | 120 | V | 4 | 20 | 0.1 | ND | 0 | 0 | 0 | 0 | 0 | 0 | 0 | 0 | 0 | 0 | 0 | 0 | 0 | 0 | 0 | 0 | 0 | 0 | 0 | 0 | 0 | 0 | 0 | 0 | 0 | 0 | 0 | 0 | 0 | 0 | 0 | 0 | 0 | 0 | 0 | 0 | 2958057
877 | Pozwolenie | DZC.WRT.5101.231.2018.4 | 2018-06-07 | 2018-06-09 | 2028-06-08 | EmiTel S.A. | Eurozet Radio Sp. z o.o. | Radio ZET | 1428323 | 97.70 | Kędzierzyn-Koźle | Kędzierzyn-Koźle ul. Energetyków | OPOLSKIE | JAZZ-100 | 0,03 | ERN 100/70/C | (2x1)+(1x2) | 18E17'25" | 50N21'22" | WGS84 | 200 | 55 | V | 4 | 20 | 0.1 | D | 0 | 2 | 2 | 0 | 3,9 | 0 | 5 | 1,2 | 7,4 | 2 | 5 | 7,2 | 2,5 | 3,7 | 6,2 | 7,9 | 6,5 | 3,5 | 2,8 | 7,9 | 5,9 | 2 | 8,2 | 1,7 | 6,1 | 0,8 | 3,9 | 0,7 | 2,2 | 2,2 | 0 | 0,1 | 1,1 | 1,8 | 1,2 | 0,4 | 2484990
878 | Pozwolenie | DC.WRT.5101.81.2019.2 | 2019-02-22 | 2019-02-22 | 2028-06-08 | EmiTel S.A. | Eurozet Radio Sp. z o.o. | Radio ZET | 1428323 | 97.70 | Kędzierzyn-Koźle | Kędzierzyn-Koźle ul. Energetyków | OPOLSKIE | EXC100GX | 0,03 | ERN 100/70/C | (2x1)+(1x2) | 18E17'25" | 50N21'22" | WGS84 | 200 | 55 | V | 4 | 20 | 0.1 | D | 0 | 2 | 2 | 0 | 3,9 | 0 | 5 | 1,2 | 7,4 | 2 | 5 | 7,2 | 2,5 | 3,7 | 6,2 | 7,9 | 6,5 | 3,5 | 2,8 | 7,9 | 5,9 | 2 | 8,2 | 1,7 | 6,1 | 0,8 | 3,9 | 0,7 | 2,2 | 2,2 | 0 | 0,1 | 1,1 | 1,8 | 1,2 | 0,4 | 2689993
879 | Pozwolenie | DZC.WRT.5101.158.2018.4 | 2018-05-22 | 2018-05-26 | 2028-05-25 | BCAST Sp. z o.o. | Radio Muzyka Fakty Grupa RMF Sp. z o.o. sp. k. | RMF FM | 1428333 | 99.50 | Kluczbork | Kluczbork, ul. Młyńska 8 | OPOLSKIE | SR8100 | 0,9 | ERN100TEO | (2x1) | 18E11'49" | 50N58'23" | WGS84 | 181 | 55 | H | 4 | 30 | 1 | D | 0 | 0 | 0,1 | 0,3 | 0,5 | 0,7 | 1,2 | 1,5 | 1,7 | 1,8 | 1,7 | 1,5 | 1,2 | 0,8 | 0,6 | 0,3 | 0,1 | 0 | 0 | 0 | 0,1 | 0,3 | 0,6 | 1 | 1,3 | 1,7 | 2 | 2,1 | 2 | 1,7 | 1,4 | 1 | 0,7 | 0,3 | 0,2 | 0 | 2482248
880 | Pozwolenie | DC.WRT.5101.795.2024.2 | 2025-02-20 | 2025-02-21 | 2035-02-20 | Emitel S.A. | Polskie Radio - S.A. w likwidacji | Program 1 | 1428351 | 101.80 | Kędzierzyn Koźle | Kędzierzyn Koźle ul. Piramowicza | OPOLSKIE | EXC100GT | 0,062 | ERN 100/70/C | 2x2 | 18E08'39" | 50N20'10" | WGS84 | 171 | 63 | V | 4 | 20 | 0.1 | ND | 0 | 0 | 0 | 0 | 0 | 0 | 0 | 0 | 0 | 0 | 0 | 0 | 0 | 0 | 0 | 0 | 0 | 0 | 0 | 0 | 0 | 0 | 0 | 0 | 0 | 0 | 0 | 0 | 0 | 0 | 0 | 0 | 0 | 0 | 0 | 0 | 3042886
881 | Pozwolenie | DC.WRT.5101.932.2022.2 | 2022-12-19 | 2022-12-19 | 2032-12-18 | Grupa Radiowa Agory Sp. z o.o. | Grupa Radiowa Agory Sp. z o.o. | Radio POGODA 104,1 FM | 1428356 | 104.10 | Opole | Opole, ul. Wschodnia 23 | OPOLSKIE | TEX702LCD | 0,085 | A 0684/1 | 1x4 | 17E58'42" | 50N39'45" | WGS84 | 169 | 100 | V | 4 | 20 | 0.1 | ND | 0 | 0 | 0 | 0 | 0 | 0 | 0 | 0 | 0 | 0 | 0 | 0 | 0 | 0 | 0 | 0 | 0 | 0 | 0 | 0 | 0 | 0 | 0 | 0 | 0 | 0 | 0 | 0 | 0 | 0 | 0 | 0 | 0 | 0 | 0 | 0 | 2908283
882 | Pozwolenie | DZC.WRT.5101.38.2018.6 | 2018-02-21 | 2018-02-28 | 2028-02-21 | EmiTel S.A. | Polskie Radio S.A. | Program 2 | 1428370 | 89.10 | Poznań Piątkowo | 60-685 Poznań, ul. Szymanowskiego 17 | WIELKOPOLSKIE | EXC100GT | 0,05 | EAP 204 | 2x4 | 16E54'20" | 52N27'33" | WGS84 | 105 | 112 | V | 4 | 20 | 0.1 | ND | 0 | 0 | 0 | 0 | 0 | 0 | 0 | 0 | 0 | 0 | 0 | 0 | 0 | 0 | 0 | 0 | 0 | 0 | 0 | 0 | 0 | 0 | 0 | 0 | 0 | 0 | 0 | 0 | 0 | 0 | 0 | 0 | 0 | 0 | 0 | 0 | 2467875
883 | Pozwolenie | DC.WRT.5101.662.2021.3 | 2022-01-26 | 2022-01-27 | 2029-07-02 | EmiTel S.A. | Eurozet Radio Sp. z o.o. | Meloradio 90,6 99,4 | 1428375 | 90.60 | Poznań Piątkowo | Poznań Piątkowo | WIELKOPOLSKIE | Ecreso FM 100W | 0,047 | EAP 204 | 2x4 | 16E54'20" | 52N27'33" | WGS84 | 106 | 112 | V | 4 | 20 | 0.1 | ND | 0 | 0 | 0 | 0 | 0 | 0 | 0 | 0 | 0 | 0 | 0 | 0 | 0 | 0 | 0 | 0 | 0 | 0 | 0 | 0 | 0 | 0 | 0 | 0 | 0 | 0 | 0 | 0 | 0 | 0 | 0 | 0 | 0 | 0 | 0 | 0 | 2845990
884 | Pozwolenie | DZC.WRT.5101.109.2018.3 | 2018-05-22 | 2018-05-26 | 2028-05-25 | EmiTel S.A. | Radio Muzyka Fakty Grupa RMF Sp. z o.o. sp. k. | RMF FM | 1428393 | 91.70 | Gniezno Chojna | Gniezno Chojna | WIELKOPOLSKIE | EXC 1000 GT | 0,79 | AT 12-221 | (1x3) | 17E17'25" | 53N00'47" | WGS84 | 126 | 97 | V | 4 | 33 | 1.9953 | D | 0 | 11 | 11,5 | 10 | 2 | 2 | 0 | 0 | 0 | 0 | 17,5 | 18 | 18 | 11 | 8 | 6 | 4 | 4 | 3 | 0 | 0 | 0 | 6 | 6 | 0 | 0 | 0 | 0 | 0 | 0 | 0 | 0 | 0 | 7,5 | 7,5 | 0 | 2482253
885 | Pozwolenie | DC.WRT.5101.30.2019.2 | 2019-01-17 | 2019-01-25 | 2029-01-24 | Grupa Radiowa Agory Sp. z o.o. | Multimedia Sp. z o.o. | RMF MAXXX - Poznań | 1428398 | 93.50 | Poznań | Poznań, ul. Gdyńska 54 | WIELKOPOLSKIE | TEX1000LIGHT | 0,17 | ERN 100/70/c | 4x2 | 16E59'30" | 52N26'10" | 1942 | 78 | 180 | V | 4 | 26 | 0.39811 | D | 3 | 4 | 4 | 4 | 4 | 4 | 4 | 4 | 1 | 0 | 3,5 | 4 | 4 | 3,5 | 0 | 0 | 2 | 3 | 3 | 2,5 | 2,5 | 2 | 0 | 0 | 0 | 0 | 0 | 0 | 0 | 0 | 0 | 0 | 0 | 0 | 0 | 0 | 2677423
886 | Pozwolenie | DC.WRT.5101.654.2023.4 | 2023-10-27 | 2023-11-04 | 2033-11-03 | Inforadio Sp. z o.o. | Inforadio Sp. z o.o. | TOK FM - Pierwsze Radio Informacyjne | 1428412 | 97.70 | Poznań | Poznań, ul. Gdyńska 54 | WIELKOPOLSKIE | TEX1000LIGHT | 0,05 | ERN100/70/C | 4x2 | 16E59'23" | 52N26'08" | WGS84 | 78 | 180 | V | 4 | 20 | 0.1 | D | 1,9 | 2,8 | 2,2 | 3,7 | 3,8 | 5 | 5,9 | 4,6 | 8 | 10 | 6 | 4,5 | 4,2 | 4,8 | 6,7 | 10,2 | 8,2 | 4,5 | 6 | 5,2 | 3,8 | 3,9 | 2,2 | 3 | 1,8 | 1,7 | 2 | 1,7 | 0,9 | 0 | 0 | 0 | 0,5 | 1,2 | 2,1 | 1,2 | 2958067
887 | Pozwolenie | DC.WRT.5101.707.2022.5 | 2022-08-05 | 2022-08-12 | 2032-07-08 | Politechnika Poznańska | Politechnika Poznańska | Radio Afera | 1428417 | 98.60 | Poznań | Poznań, ul. Św. Rocha 11 A | WIELKOPOLSKIE | TX 250 Plus | 0,126 | 3ANA-2V, ANA-2 | 1x3 | 16E57'01" | 52N23'51" | WGS84 | 68 | 50 | V | 4 | 20 | 0.1 | ND | 0 | 0 | 0 | 0 | 0 | 0 | 0 | 0 | 0 | 0 | 0 | 0 | 0 | 0 | 0 | 0 | 0 | 0 | 0 | 0 | 0 | 0 | 0 | 0 | 0 | 0 | 0 | 0 | 0 | 0 | 0 | 0 | 0 | 0 | 0 | 0 | 2884608
888 | Pozwolenie | DZC.WRT.5101.39.2018.6 | 2018-02-21 | 2018-02-28 | 2028-02-21 | EmiTel S.A. | Polskie Radio S.A. | Program 4 - Polskie Radio 24 | 1428422 | 100.20 | Poznań Piątkowo | 60-685 Poznań, ul. Szymanowksiego 17 | WIELKOPOLSKIE | EXC100GT | 0,041 | EAP 204 | 2x4 | 16E54'20" | 52N27'33" | WGS84 | 105 | 112 | V | 4 | 20 | 0.1 | ND | 0 | 0 | 0 | 0 | 0 | 0 | 0 | 0 | 0 | 0 | 0 | 0 | 0 | 0 | 0 | 0 | 0 | 0 | 0 | 0 | 0 | 0 | 0 | 0 | 0 | 0 | 0 | 0 | 0 | 0 | 0 | 0 | 0 | 0 | 0 | 0 | 2467886
889 | Pozwolenie | DZC.WRT.5101.497.2018.4 | 2018-09-26 | 2018-09-28 | 2028-08-24 | EmiTel S.A. | Eurozet Radio Sp. z o.o. | Antyradio | 1428431 | 101.60 | Poznań Piątkowo | Poznań Piątkowo, ul. Szymanowskiego 17 | WIELKOPOLSKIE | NRU 050T-100 | 0,374 | EAP 204 | 2x4 | 16E54'20" | 52N27'33" | WGS84 | 106 | 112 | V | 4 | 30 | 1 | D | 0,5 | 1,8 | 3,1 | 3,5 | 3 | 2,3 | 1,1 | 0,3 | 0,2 | 0,4 | 1,7 | 3 | 3,4 | 3,1 | 2,4 | 1,1 | 0,4 | 0,3 | 0,5 | 1,8 | 3,1 | 3,5 | 3 | 2,3 | 1,1 | 0,3 | 0,2 | 0,4 | 1,7 | 3 | 3,4 | 3,1 | 2,4 | 1,1 | 0,4 | 0,3 | 2499691
890 | Pozwolenie | DC.WRT.5101.555.2019.4 | 2020-02-11 | 2020-02-12 | 2028-08-24 | EmiTel S.A. | Eurozet Radio Sp. z o.o. | Antyradio | 1428431 | 101.60 | Poznań Piątkowo | Poznań Piątkowo, ul. Szymanowskiego 17 | WIELKOPOLSKIE | ECRESO FM 1000W - Limited to 750W | 0,428 | EAP 204 | 2x4 | 16E54'20" | 52N27'33" | WGS84 | 106 | 112 | V | 4 | 30 | 1 | D | 0,5 | 1,8 | 3,1 | 3,5 | 3 | 2,3 | 1,1 | 0,3 | 0,2 | 0,4 | 1,7 | 3 | 3,4 | 3,1 | 2,4 | 1,1 | 0,4 | 0,3 | 0,5 | 1,8 | 3,1 | 3,5 | 3 | 2,3 | 1,1 | 0,3 | 0,2 | 0,4 | 1,7 | 3 | 3,4 | 3,1 | 2,4 | 1,1 | 0,4 | 0,3 | 2725613
891 | Pozwolenie | DC.WRT.5101.788.2022.2 | 2022-09-26 | 2022-09-26 | 2032-09-25 | Grupa Radiowa Agory Sp. z o.o. | Grupa Radiowa Agory Sp. z o.o. | Radio POGODA 103,4 FM | 1428440 | 103.40 | Poznań | Poznań, ul. Gdyńska 54 | WIELKOPOLSKIE | TEX1000LIGHT | 0,099 | ERN 100/70/C | 4x2 | 16E59'23" | 52N26'08" | WGS84 | 78 | 180 | V | 4 | 23 | 0.19953 | D | 0 | 0 | 0 | 0 | 3 | 3 | 3 | 3 | 3 | 3 | 3 | 3 | 3 | 3 | 3 | 0 | 0 | 0 | 0 | 0 | 0 | 0 | 0 | 0 | 0 | 0 | 0 | 0 | 0 | 0 | 0 | 0 | 0 | 0 | 0 | 0 | 2888461
892 | Pozwolenie | DZC.WRT.5101.250.2018.4 | 2018-06-07 | 2018-06-09 | 2028-06-08 | EmiTel S.A. | Eurozet Radio Sp. z o.o. | Radio ZET | 1428449 | 104.70 | Poznań Piątkowo | Poznań Piątkowo | WIELKOPOLSKIE | NRU 025T-100 | 0,05 | EAP 204 | (2x4) | 16E54'20" | 52N27'33" | WGS84 | 106 | 112 | V | 4 | 20 | 0.1 | D | 0,5 | 2 | 4,1 | 4,7 | 4 | 2,9 | 1,2 | 0,1 | 0,1 | 0,4 | 1,9 | 3,8 | 4,5 | 4,1 | 3 | 1,3 | 0,3 | 0,4 | 0,5 | 2 | 4,1 | 4,7 | 4 | 2,9 | 1,2 | 0,1 | 0,1 | 0,4 | 1,9 | 3,9 | 4,5 | 4,1 | 3 | 1,3 | 0,3 | 0,4 | 2485085
893 | Pozwolenie | DC.WRT.5101.96.2019.3 | 2019-03-13 | 2019-03-14 | 2028-06-08 | EmiTel S.A. | Eurozet Radio Sp. z o.o. | Radio ZET | 1428449 | 104.70 | Poznań Piątkowo | Poznań Piątkowo | WIELKOPOLSKIE | EXC100GX | 0,042 | EAP 204 | 2x4 | 16E54'20" | 52N27'33" | WGS84 | 106 | 112 | V | 4 | 20 | 0.1 | D | 0,5 | 2 | 4,1 | 4,7 | 4 | 2,9 | 1,2 | 0,1 | 0,1 | 0,4 | 1,9 | 3,8 | 4,5 | 4,1 | 3 | 1,3 | 0,3 | 0,4 | 0,5 | 2 | 4,1 | 4,7 | 4 | 2,9 | 1,2 | 0,1 | 0,1 | 0,4 | 1,9 | 3,9 | 4,5 | 4,1 | 3 | 1,3 | 0,3 | 0,4 | 2691068
894 | Czasowe | DC.WRT.5101.18.2025.3 | 2025-04-23 | 2025-04-25 | 2025-10-23 | Eurozet Radio Sp. z o.o. | Eurozet Radio Sp. z o.o. | RADIO ZET | 1428449 | 104.70 | Poznań | Poznań, ul. Powstańców Wielkopolskich 16 | WIELKOPOLSKIE | Ecreso FM 300W AiO Series | 0,185 | AT12-522 | 1x1 | 16E55'18" | 52N24'17" | WGS84 | 75 | 100 | V | 4 | 24.5 | 0.28184 | D | 0 | 0 | 0 | 0 | 0 | 1 | 0 | 0 | 0 | 0 | 0 | 0 | 7,5 | 7,1 | 0 | 0 | 0 | 0 | 0 | 0 | 0 | 0 | 5,7 | 6,7 | 5,4 | 3,7 | 0 | 0 | 0 | 0 | 0 | 0 | 0 | 1,4 | 0,7 | 0,8 | 3067200
896 | Dec. zmieniająca | DC.WRT.5101.51.2024.5 | 2024-05-06 | 2024-05-14 | 2031-12-01 | Politechnika Rzeszowska im. Ignacego Łukasiewicza | Politechnika Rzeszowska im. Ignacego Łukasiewicza | Akademickie Radio Centrum | 1428454 | 89.00 | Rzeszów | Rzeszów | PODKARPACKIE | PTX30-UHT-S3+PJ501-M | 0,088 | EKO 100 | 1x1 | 21E58'54" | 50N01'11" | WGS84 | 211 | 45 | H | 4 | 20 | 0.1 | ND | 0 | 0 | 0 | 0 | 0 | 0 | 0 | 0 | 0 | 0 | 0 | 0 | 0 | 0 | 0 | 0 | 0 | 0 | 0 | 0 | 0 | 0 | 0 | 0 | 0 | 0 | 0 | 0 | 0 | 0 | 0 | 0 | 0 | 0 | 0 | 0 | 3002537
897 | Pozwolenie | DZC.WRT.5101.253.2018.4 | 2018-06-07 | 2018-06-09 | 2028-06-08 | EmiTel S.A. | Eurozet Radio Sp. z o.o. | Radio ZET | 1428459 | 89.90 | Rzeszów Baranówka | Rzeszów Baranówka | PODKARPACKIE | NRU 025T-100 | 0,039 | ERN 100 CD | (2x3) | 21E59'09" | 50N03'01" | WGS84 | 224 | 61 | V | 4 | 20 | 0.1 | ND | 0 | 0 | 0 | 0 | 0 | 0 | 0 | 0 | 0 | 0 | 0 | 0 | 0 | 0 | 0 | 0 | 0 | 0 | 0 | 0 | 0 | 0 | 0 | 0 | 0 | 0 | 0 | 0 | 0 | 0 | 0 | 0 | 0 | 0 | 0 | 0 | 2485100
898 | Pozwolenie | DC.WRT.5101.219.2019.3 | 2019-06-07 | 2019-06-07 | 2028-06-08 | EmiTel S.A. | Eurozet Radio Sp. z o.o. | Radio ZET | 1428459 | 89.90 | Rzeszów Baranówka | Rzeszów Baranówka | PODKARPACKIE | EXC100GX | 0,046 | ERN 100 CD | 2x3 | 21E59'09" | 50N03'01" | WGS84 | 224 | 61 | V | 4 | 20 | 0.1 | ND | 0 | 0 | 0 | 0 | 0 | 0 | 0 | 0 | 0 | 0 | 0 | 0 | 0 | 0 | 0 | 0 | 0 | 0 | 0 | 0 | 0 | 0 | 0 | 0 | 0 | 0 | 0 | 0 | 0 | 0 | 0 | 0 | 0 | 0 | 0 | 0 | 2701007
899 | Pozwolenie | DC.WRT.5101.378.2020.3 | 2020-09-23 | 2020-10-18 | 2030-10-17 | Grupa Radiowa Agory Sp. z o.o. | Grupa Radiowa Agory Sp. z o.o. | Złote Przeboje RES 95,7 FM | 1428500 | 95.70 | Malawa | Malawa, Wzgórze Magdalenka | PODKARPACKIE | TEX1000LIGHT | 0,686 | EKA BT-1 | 2x1 | 22E07'41" | 50N00'41" | WGS84 | 363 | 40 | V | 4 | 30 | 1 | D | 0 | 0 | 0 | 0 | 0 | 0 | 0 | 0 | 0 | 0 | 0 | 0 | 0 | 10 | 10 | 0 | 0 | 0 | 0 | 0 | 0 | 0 | 0 | 0 | 0 | 0 | 0 | 0 | 0 | 0 | 0 | 0 | 0 | 0 | 0 | 0 | 2766727
900 | Pozwolenie | DZC.WRT.5101.498.2018.4 | 2018-09-26 | 2018-09-28 | 2028-08-24 | EmiTel S.A. | Eurozet Radio Sp. z o.o. | Antyradio | 1428509 | 96.40 | Rzeszów Baranówka | Rzeszów Baranówka, ul. Broniewskiego 1 | PODKARPACKIE | TX 250 | 0,039 | ERN 100 CD | 2x3 | 21E59'09" | 50N03'01" | WGS84 | 224 | 61 | V | 4 | 20 | 0.1 | ND | 0 | 0 | 0 | 0 | 0 | 0 | 0 | 0 | 0 | 0 | 0 | 0 | 0 | 0 | 0 | 0 | 0 | 0 | 0 | 0 | 0 | 0 | 0 | 0 | 0 | 0 | 0 | 0 | 0 | 0 | 0 | 0 | 0 | 0 | 0 | 0 | 2499709
901 | Pozwolenie | DC.WRT.5101.251.2019.3 | 2019-07-04 | 2019-07-08 | 2028-08-24 | EmiTel S.A. | Eurozet Radio Sp. z o.o. | Antyradio | 1428509 | 96.40 | Rzeszów Baranówka | Rzeszów Baranówka, ul. Broniewskiego 1 | PODKARPACKIE | EXC100GX | 0,045 | ERN 100 CD | 2x3 | 21E59'09" | 50N03'01" | WGS84 | 224 | 61 | V | 4 | 20 | 0.1 | ND | 0 | 0 | 0 | 0 | 0 | 0 | 0 | 0 | 0 | 0 | 0 | 0 | 0 | 0 | 0 | 0 | 0 | 0 | 0 | 0 | 0 | 0 | 0 | 0 | 0 | 0 | 0 | 0 | 0 | 0 | 0 | 0 | 0 | 0 | 0 | 0 | 2705238
902 | Pozwolenie | DC.WRT.5101.191.2019.2 | 2019-05-20 | 2019-05-21 | 2028-12-21 | EmiTel S.A. | Eska Rock S.A. | VOX FM | 1428518 | 97.10 | Rzeszów Baranówka | Rzeszów Baranówka | PODKARPACKIE | EXC250 | 0,18 | JLHP1 | 1x1 | 21E59'09" | 50N03'01" | WGS84 | 224 | 61 | H | 4 | 20 | 0.1 | D | 2,6 | 3,1 | 3,6 | 3,8 | 3,8 | 3,8 | 3,4 | 2,9 | 2 | 1,4 | 0,9 | 0,4 | 0,2 | 0 | 0 | 0,4 | 1 | 1,8 | 2,6 | 3,4 | 4,3 | 5 | 5,4 | 5 | 4,6 | 3,8 | 3,3 | 2,9 | 1,9 | 1,5 | 1,2 | 1,2 | 1,2 | 1,4 | 1,8 | 2,2 | 2697955
903 | Pozwolenie | DC.WRT.5101.43.2021.3 | 2021-03-05 | 2021-03-05 | 2031-02-15 | Przedsiębiorstwo Produkcyjno Usługowo Handlowe "MAKS" Sp. z o.o. | Przedsiębiorstwo Produkcyjno Usługowo Handlowe "MAKS" Sp. z o.o. | WAWA Rzeszów | 1428532 | 98.40 | Tyczyn | Tyczyn | PODKARPACKIE | EXC300GT | 0,131 | ADEO1.02.230 | 4x1 | 22E02'34" | 49N59'12" | WGS84 | 360 | 40 | V | 4 | 27 | 0.50119 | D | 3 | 3 | 0 | 0 | 0 | 3 | 3 | 3 | 3 | 3 | 3 | 3 | 3 | 3 | 3 | 3 | 3 | 0 | 0 | 0 | 0 | 0 | 0 | 0 | 0 | 0 | 0 | 0 | 0 | 0 | 0 | 0 | 0 | 0 | 0 | 3 | 2784896
904 | Pozwolenie | DC.WRT.5101.507.2024.2 | 2025-01-27 | 2025-01-27 | 2031-02-15 | Przedsiębiorstwo Produkcyjno Usługowo Handlowe "MAKS" Sp. z o.o. | Przedsiębiorstwo Produkcyjno Usługowo Handlowe "MAKS" Sp. z o.o. | WAWA Rzeszów | 1428532 | 98.40 | Tyczyn | Tyczyn | PODKARPACKIE | PolyEco300 | 0,131 | ADEO1.02.230 | 4x1 | 22E02'34" | 49N59'12" | WGS84 | 360 | 40 | V | 4 | 27 | 0.50119 | D | 3 | 3 | 0 | 0 | 0 | 3 | 3 | 3 | 3 | 3 | 3 | 3 | 3 | 3 | 3 | 3 | 3 | 0 | 0 | 0 | 0 | 0 | 0 | 0 | 0 | 0 | 0 | 0 | 0 | 0 | 0 | 0 | 0 | 0 | 0 | 3 | 3036424
905 | Pozwolenie | DC.WRT.5101.530.2020.2 | 2021-01-22 | 2021-01-25 | 2030-12-19 | Radio Eska S.A. | Radio Eska S.A. | ESKA Rzeszów | 1428541 | 99.40 | Rzeszów | Rzeszów, ul. Armii Krajowej 80 | PODKARPACKIE | EXC300GT | 0,111 | ANA-2 | 1x1 | 22E01'56" | 50N01'44" | WGS84 | 207 | 45 | V | 4 | 20 | 0.1 | ND | 0 | 0 | 0 | 0 | 0 | 0 | 0 | 0 | 0 | 0 | 0 | 0 | 0 | 0 | 0 | 0 | 0 | 0 | 0 | 0 | 0 | 0 | 0 | 0 | 0 | 0 | 0 | 0 | 0 | 0 | 0 | 0 | 0 | 0 | 0 | 0 | 2782002
906 | Pozwolenie | DC.WRT.5101.378.2024.2 | 2024-12-23 | 2024-12-23 | 2030-12-19 | Radio Eska S.A. | Radio Eska S.A. | ESKA Rzeszów | 1428541 | 99.40 | Rzeszów | Rzeszów, ul. Armii Krajowej 80 | PODKARPACKIE | PolyEco300 | 0,111 | ANA-2 | 1x1 | 22E01'56" | 50N01'44" | WGS84 | 207 | 45 | V | 4 | 20 | 0.1 | ND | 0 | 0 | 0 | 0 | 0 | 0 | 0 | 0 | 0 | 0 | 0 | 0 | 0 | 0 | 0 | 0 | 0 | 0 | 0 | 0 | 0 | 0 | 0 | 0 | 0 | 0 | 0 | 0 | 0 | 0 | 0 | 0 | 0 | 0 | 0 | 0 | 3033741
907 | Pozwolenie | DZC.WRT.5101.381.2018.2 | 2018-06-20 | 2018-06-23 | 2028-06-22 | Prowincja Warszawska Zgromadzenia Najświętszego Odkupiciela (Redemptoryści) | Prowincja Warszawska Zgromadzenia Najświętszego Odkupiciela (Redemptoryści) | Radio Maryja | 1428550 | 100.90 | Rzeszów Wzgórze Magdalenka | Rzeszów Wzgórze Magdalenka | PODKARPACKIE | PJ300M | 0,23 | K762943 | 4x1 | 22E07'41" | 50N00'43" | WGS84 | 386 | 45 | V | 4 | 27 | 0.50119 | ND | 0 | 0 | 0 | 0 | 0 | 0 | 0 | 0 | 0 | 0 | 0 | 0 | 0 | 0 | 0 | 0 | 0 | 0 | 0 | 0 | 0 | 0 | 0 | 0 | 0 | 0 | 0 | 0 | 0 | 0 | 0 | 0 | 0 | 0 | 0 | 0 | 2488125
908 | Pozwolenie | DC.WRT.5101.89.2020.6 | 2020-05-13 | 2020-05-13 | 2030-05-13 | TRANSMISJA ŁUKASZ STUDENCKI Łukasz Studencki | "Polskie Radio Rzeszów" - Rozgłośnia Regionalna w Rzeszowie S.A. | Radio Regionalne | 1428564 | 106.70 | Malawa k.Rzeszowa | Malawa k.Rzeszowa, Góra Magdalenka | PODKARPACKIE | T213C | 0,9 | K762943 | 4x1 | 22E07'48" | 50N00'46" | WGS84 | 363 | 45 | V | 4 | 33 | 1.9953 | ND | 0 | 0 | 0 | 0 | 0 | 0 | 0 | 0 | 0 | 0 | 0 | 0 | 0 | 0 | 0 | 0 | 0 | 0 | 0 | 0 | 0 | 0 | 0 | 0 | 0 | 0 | 0 | 0 | 0 | 0 | 0 | 0 | 0 | 0 | 0 | 0 | 2736365
909 | Pozwolenie | DC.WRT.5101.232.2022.2 | 2022-03-22 | 2022-03-22 | 2032-01-26 | Emitel S.A. | International Communication Sp. z o.o. | SuperNova Szczecin | 1428600 | 93.20 | Szczecin Warszewo | Szczecin, ul. Poznańska 3d | ZACHODNIOPOMORSKIE | EXC 1500 GT | 0,78 | ERN 100 CD | (2x1)+(1x1) | 14E32'38" | 53N28'30" | WGS84 | 107 | 95 | V | 4 | 33 | 1.9953 | D | 5,2 | 5,2 | 1,2 | 1,2 | 4 | 0 | 0 | 0 | 0 | 0 | 0 | 1,2 | 0 | 0 | 0 | 0 | 0 | 0 | 0 | 3 | 26 | 25 | 18 | 18 | 3 | 0 | 0 | 0 | 0 | 6 | 6 | 20 | 26 | 23 | 0 | 6 | 2849907
910 | Pozwolenie | DC.WRT.5101.201.2019.2 | 2019-05-24 | 2019-05-24 | 2028-12-21 | EmiTel S.A. | Eska Rock S.A. | VOX FM | 1428627 | 95.70 | Szczecin Warszewo | Szczecin Warszewo | ZACHODNIOPOMORSKIE | NRU 1T-100 | 0,48 | EAR 203T | 1x3 | 14E32'38" | 53N28'30" | WGS84 | 107 | 98 | H | 4 | 30 | 1 | D | 7,5 | 5,8 | 4 | 2,7 | 2,1 | 2,2 | 2,7 | 2,7 | 1,7 | 0,5 | 0 | 0,5 | 1,7 | 2,7 | 2,7 | 2,2 | 2,1 | 2,7 | 4 | 5,8 | 7,5 | 9 | 10,8 | 12,4 | 11,2 | 9,5 | 9,1 | 9,4 | 9,7 | 9,4 | 9 | 9,5 | 11,2 | 12,4 | 10,9 | 9 | 2699287
911 | Pozwolenie | DC.WRT.5101.277.2024.2 | 2024-11-14 | 2024-11-19 | 2028-12-21 | EmiTel S.A. | Eska Rock S.A. | VOX FM | 1428627 | 95.70 | Szczecin Warszewo | Szczecin Warszewo | ZACHODNIOPOMORSKIE | Ecreso FM 1kW AiO Series | 0,48 | EAR 203T | 1x3 | 14E32'38" | 53N28'30" | WGS84 | 107 | 98 | H | 4 | 30 | 1 | D | 7,5 | 5,8 | 4 | 2,7 | 2,1 | 2,2 | 2,7 | 2,7 | 1,7 | 0,5 | 0 | 0,5 | 1,7 | 2,7 | 2,7 | 2,2 | 2,1 | 2,7 | 4 | 5,8 | 7,5 | 9 | 10,8 | 12,4 | 11,2 | 9,5 | 9,1 | 9,4 | 9,7 | 9,4 | 9 | 9,5 | 11,2 | 12,4 | 10,9 | 9 | 3024758
912 | Pozwolenie | DC.WRT.5101.35.2019.2 | 2019-01-18 | 2019-01-21 | 2029-01-18 | EmiTel S.A. | Polskie Radio S.A. | Program 2 | 1428636 | 96.30 | Szczecin Warszewo | 71-785 Szczecin, ul. Poznańska 3d | ZACHODNIOPOMORSKIE | EXC500GX | 0,31 | ERN 100/70c | 3x1 | 14E32'38" | 53N28'30" | WGS84 | 107 | 112 | V | 4 | 30 | 1 | D | 10,5 | 7,7 | 5,8 | 4,4 | 3,5 | 2,8 | 2,3 | 2,1 | 1,9 | 1,6 | 1,1 | 0,6 | 0,2 | 0 | 0 | 0,2 | 0,6 | 1,1 | 1,6 | 1,9 | 2,1 | 2,3 | 2,8 | 3,5 | 4,4 | 5,8 | 7,7 | 10,5 | 14,6 | 18,8 | 19,3 | 18 | 18 | 19,3 | 18,8 | 14,6 | 2677659
913 | Pozwolenie | DC.WRT.5101.525.2021.2 | 2021-12-02 | 2021-12-02 | 2031-12-01 | Emitel S.A. | Radio Eska S.A. | ESKA Szczecin | 1428645 | 96.90 | Szczecin Warszewo | Szczecin Warszewo | ZACHODNIOPOMORSKIE | NRU 050T-100 | 0,3 | ERN 100/70/C | 2x1 | 14E32'38" | 53N28'30" | WGS84 | 107 | 90 | V | 4 | 30 | 1 | D | 2,1 | 1,5 | 1 | 0,7 | 0,3 | 0,1 | 0 | 0,1 | 0,5 | 1,2 | 1,9 | 2,8 | 3,7 | 4,5 | 5 | 5,1 | 4,9 | 4,7 | 4,7 | 5,1 | 5,9 | 7,1 | 8,5 | 10,4 | 13 | 16,1 | 20 | 23,9 | 25,5 | 22,3 | 17,7 | 13,3 | 9,8 | 7 | 4,8 | 3,2 | 2835044
914 | Pozwolenie | DC.WRT.5101.797.2023.3 | 2023-12-08 | 2023-12-23 | 2033-12-22 | Twoje Radio Sp. z o.o. | Twoje Radio Sp. z o.o. | Twoje Radio | 1428655 | 97.40 | Myślibórz | Myślibórz, ul. Lipowa 13 | ZACHODNIOPOMORSKIE | TEX502LCD | 0,2 | ANA-2 | 1x1 | 14E52'27" | 52N55'35" | WGS84 | 65 | 37 | V | 4 | 23 | 0.19953 | ND | 0 | 0 | 0 | 0 | 0 | 0 | 0 | 0 | 0 | 0 | 0 | 0 | 0 | 0 | 0 | 0 | 0 | 0 | 0 | 0 | 0 | 0 | 0 | 0 | 0 | 0 | 0 | 0 | 0 | 0 | 0 | 0 | 0 | 0 | 0 | 0 | 2960647
916 | Dec. zmieniająca | DC.WRT.5101.42.2024.2 | 2024-02-20 | 2024-02-26 | 2029-05-14 | Opera FM Sp. z o.o. | Opera FM Sp. z o.o. | RMF Classic | 1428664 | 98.00 | Szczecin | Szczecin, Pl. Rodła 8 | ZACHODNIOPOMORSKIE | SR8025 | 0,122 | AJ1 F, dipol półfalowy | 1x1 | 14E33'20" | 53N26'00" | WGS84 | 25 | 108 | V | 4 | 20 | 0.1 | ND | 0 | 0 | 0 | 0 | 0 | 0 | 0 | 0 | 0 | 0 | 0 | 0 | 0 | 0 | 0 | 0 | 0 | 0 | 0 | 0 | 0 | 0 | 0 | 0 | 0 | 0 | 0 | 0 | 0 | 0 | 0 | 0 | 0 | 0 | 0 | 0 | 2992936
918 | Dec. zmieniająca | DC.WRT.5101.40.2024.2 | 2024-02-16 | 2024-02-21 | 2029-05-20 | Multimedia Sp. z o.o. | Multimedia Sp. z o.o. | RMF MAXXX Szczecin | 1428674 | 98.40 | Szczecin Plac Rodła | Szczecin, Pl. Rodła 8 | ZACHODNIOPOMORSKIE | SR8050 | 0,352 | AJ1F, dipol półfalowy | 1x1 | 14E33'20" | 53N26'00" | WGS84 | 25 | 81 | V | 4 | 24.8 | 0.302 | D | 0 | 0 | 0 | 0 | 0 | 0 | 0 | 0 | 0 | 0 | 0 | 0 | 0 | 0 | 0 | 0 | 0 | 0 | 0 | 0 | 0 | 0 | 0 | 0 | 0 | 0 | 0 | 0 | 0 | 0 | 0 | 0 | 0 | 3,8 | 3,8 | 0 | 2992819
919 | Pozwolenie | DC.WRT.5101.658.2023.4 | 2023-10-27 | 2023-11-04 | 2033-11-03 | Inforadio Sp. z o.o. | Inforadio Sp. z o.o. | TOK FM - Pierwsze Radio Informacyjne | 1428683 | 99.30 | Szczecin Warszewo | Szczecin, ul. Poznańska 3d | ZACHODNIOPOMORSKIE | TEX702LCD | 0,097 | K524017 | 1x3 | 14E32'38" | 53N28'30" | WGS84 | 107 | 108 | V | 4 | 27 | 0.50119 | D | 12 | 11,5 | 14,5 | 14,5 | 0 | 0 | 0 | 9,5 | 14 | 13,5 | 0 | 0 | 1,5 | 3 | 3 | 1 | 1 | 0 | 7 | 6 | 5,5 | 5,5 | 8 | 9 | 17 | 19 | 14 | 14 | 10,5 | 12 | 14,5 | 13,5 | 12 | 11,5 | 11,5 | 11 | 2958087
920 | Czasowe | DC.WRT.5101.512.2024.4 | 2024-12-30 | 2024-12-30 | 2025-06-30 | Inforadio Sp. z o.o. | Inforadio Sp. z o.o. | TOK FM - Pierwsze Radio Informacyjne | 1428683 | 99.30 | Szczecin | Szczecin, ul. Księcia Bogusława X 2/3 | ZACHODNIOPOMORSKIE | Jazz-150 | 0,15 | ANA-2 | 1x1 | 14E32'40" | 53N25'51" | WGS84 | 23 | 27 | V | 4 | 20.8 | 0.12023 | D | 2,4 | 2,4 | 4,8 | 4,4 | 2,2 | 1,1 | 0,6 | 0,7 | 1,4 | 1,4 | 0 | 0 | 0 | 0 | 0 | 0 | 0 | 0 | 0 | 0 | 0,4 | 0,8 | 1,6 | 3,2 | 6,4 | 8,4 | 7,2 | 6,4 | 5,6 | 4,8 | 4,2 | 3,3 | 2,4 | 1,2 | 1,6 | 2,4 | 3033833
921 | Pozwolenie | DZC.WRT.5101.319.2018.2 | 2018-06-18 | 2018-06-23 | 2028-06-22 | EmiTel S.A. | Prowincja Warszawska Zgromadzenia Najświętszego Odkupiciela (Redemptoryści) | Radio Maryja | 1428698 | 101.60 | Szczecin Warszewo | Szczecin Warszewo | ZACHODNIOPOMORSKIE | PJ300M | 0,26 | ERN 100/70/C | (3x1) | 14E32'38" | 53N28'30" | WGS84 | 107 | 112 | V | 4 | 30 | 1 | D | 5,3 | 3,7 | 2,8 | 2,3 | 1,9 | 1,6 | 1,6 | 1,8 | 2,1 | 2 | 1,5 | 0,8 | 0,3 | 0 | 0 | 0,3 | 0,8 | 1,5 | 2 | 2,1 | 1,8 | 1,6 | 1,6 | 1,9 | 2,3 | 2,8 | 3,7 | 5,3 | 7,7 | 10,8 | 14 | 15,9 | 15,9 | 14 | 10,8 | 7,7 | 2487651
923 | Dec. zmieniająca | DC.WRT.5101.648.2021.2 | 2022-03-10 | 2022-03-11 | 2031-03-28 | Grupa Radiowa Agory Sp. z o.o. | Grupa Radiowa Agory Sp. z o.o. | Radio Złote Przeboje w Wolinie | 1428726 | 105.60 | Międzyzdroje | Międzyzdroje Woliński Park Narodowy Wzgórze Grzywacz | ZACHODNIOPOMORSKIE | TEX500LCD | 0,603 | ERN100/70/C | 2x2 | 14E30'02" | 53N57'08" | WGS84 | 114 | 63 | V | 4 | 30 | 1 | D | 6,5 | 5 | 0 | 0 | 0 | 0 | 0 | 0 | 0 | 0 | 0 | 5 | 7 | 7 | 4 | 4 | 0 | 0 | 0 | 0 | 0 | 1 | 3 | 11 | 16 | 14 | 16 | 16 | 15 | 11 | 1 | 0 | 3 | 11 | 0 | 0 | 2849441
924 | Pozwolenie | DC.WRT.5101.622.2023.3 | 2023-10-06 | 2023-10-06 | 2031-08-17 | Eurozet Radio Sp. z o.o. | Eurozet Radio Sp. z o.o. | Meloradio Toruń | 1428744 | 92.80 | Toruń | Toruń, ul. Ceramiczna 6 | KUJAWSKO-POMORSKIE | ECRESO FM 1000W | 0,79 | ANA-2 | 2x1 | 18E41'41" | 53N02'37" | WGS84 | 71 | 222 | V | 4 | 30.5 | 1.122 | D | 0 | 0 | 0 | 1,5 | 2 | 2 | 1,5 | 1 | 0 | 0 | 1,5 | 1,5 | 2 | 2 | 0,5 | 0 | 0 | 0 | 0 | 0,5 | 0 | 0 | 0 | 0 | 0 | 0 | 0 | 0 | 0 | 0 | 1 | 5 | 0 | 1,5 | 1,5 | 1,5 | 2956343
925 | Pozwolenie | DC.WRT.5101.246.2019.2 | 2019-07-02 | 2019-07-08 | 2028-06-22 | Prowincja Warszawska Zgromadzenia Najświętszego Odkupiciela (Redemptoryści) | Prowincja Warszawska Zgromadzenia Najświętszego Odkupiciela (Redemptoryści) | Radio Maryja | 1428763 | 89.00 | WARSZAWA | Warszawa, Al. Jerozolimskie 65/79 | MAZOWIECKIE | ECRESO FM 2000W | 1,63 | ANA2 | 2x1 | 21E00'17" | 52N13'40" | WGS84 | 113 | 181 | V | 4 | 37 | 5.0119 | D | 0 | 0 | 3,3 | 7 | 7,1 | 6,4 | 6,4 | 0 | 0 | 0 | 0 | 3,8 | 5,5 | 6,8 | 7,3 | 7,1 | 8,3 | 9,3 | 9,7 | 9 | 7,2 | 4,9 | 3,2 | 1,4 | 3,8 | 4 | 0 | 3,6 | 7,1 | 7,1 | 4,7 | 0 | 4,1 | 8,8 | 0 | 0 | 2705083
926 | Pozwolenie | DC.WRT.5101.285.2020.3 | 2020-07-17 | 2020-07-22 | 2030-06-30 | BCAST Sp. z o.o. | International Communication Sp. z o.o. | Radio WAWA | 1428772 | 89.80 | Warszawa Rondo ONZ | Warszawa Rondo ONZ 1 | MAZOWIECKIE | Ecreso FM 300W | 0,29 | AJ1F | 4x1 | 20E59'58" | 52N13'58" | WGS84 | 114 | 185 | V | 4 | 30 | 1 | D | 1,8 | 0 | 0 | 0 | 0 | 0 | 0 | 0 | 0 | 0 | 0 | 0 | 0 | 0,5 | 1 | 0 | 0 | 1 | 1 | 0 | 1 | 0 | 0 | 0 | 0 | 0 | 0 | 0 | 0 | 0,5 | 0 | 0 | 0 | 0 | 1 | 1 | 2754378
927 | Czasowe | DC.WRT.5101.25.2025.3 | 2025-05-05 | 2025-05-06 | 2025-11-05 | International Communication Sp. z o.o. | International Communication Sp. z o.o. | Eska2 Warszawa | 1428772 | 89.80 | Warszawa Varso | Warszawa, ul. Chmielna 69/73 | MAZOWIECKIE | Ecreso FM 1kW AiO Series | 0,983 | ALP 0502731 | 1x6 | 21E00'00" | 52N13'44" | WGS84 | 112 | 267 | V | 4 | 30 | 1 | D | 2,2 | 0 | 0 | 0,9 | 0,8 | 0 | 0,2 | 0,3 | 0 | 0 | 0 | 0 | 0 | 1,8 | 2 | 0 | 0 | 1,9 | 1,9 | 0 | 2,8 | 1,9 | 0 | 0 | 0,2 | 0,5 | 0 | 0 | 0 | 1,4 | 1,1 | 1 | 0,7 | 2,4 | 2,5 | 2,3 | 3068234
928 | Pozwolenie | DC.WRT.5101.32.2024.4 | 2025-05-19 | 2025-05-19 | 2035-05-19 | BCAST Sp. z o.o. | Polskie Radio - S.A. w likwidacji | Program 4 - Polskie Radio 24 | 1428781 | 92.00 | Warszawa Varso Tower | Warszawa, ul. Chmielna 69/73 | MAZOWIECKIE | ECRESO FM 300 | 0,206 | ALP 0502731 | 1x6 | 21E00'00" | 52N13'44" | WGS84 | 114 | 267 | V | 4 | 23 | 0.19953 | D | 0 | 0 | 0 | 0 | 0 | 0 | 1,5 | 2 | 2 | 2 | 2 | 1,5 | 1,5 | 0 | 0 | 0 | 0 | 0 | 2,5 | 2,5 | 2,5 | 2,5 | 2 | 0 | 0 | 0 | 0 | 0,5 | 0 | 0 | 0 | 0 | 0 | 0 | 0 | 0 | 3069935
929 | Pozwolenie | DC.WRT.5101.359.2019.3 | 2019-09-23 | 2019-09-23 | 2029-07-17 | BCAST Sp. z o.o. | NADAWCA Sp. z o.o. | ESKA Rock | 1428795 | 93.30 | Warszawa Rondo ONZ | Warszawa Rondo ONZ 1 | MAZOWIECKIE | ECRESO FM 750W | 0,534 | AJ1F | 4x1 | 20E59'58" | 52N13'58" | WGS84 | 114 | 185 | V | 4 | 33 | 1.9953 | D | 0 | 0,5 | 3 | 3 | 1,5 | 0 | 0 | 0 | 0 | 0 | 0 | 0 | 0 | 0 | 0 | 0 | 0 | 0 | 0 | 1 | 0 | 0 | 0 | 0 | 0 | 0,5 | 1 | 1 | 2,5 | 2,5 | 2,5 | 3 | 2,5 | 2,5 | 0 | 0 | 2711659
930 | Pozwolenie | DC.WRT.5101.27.2025.5 | 2025-05-14 | 2025-05-14 | 2029-07-17 | NADAWCA Sp. z o.o. | NADAWCA Sp. z o.o. | Eska ROCK Warszawa | 1428795 | 93.30 | Warszawa Varso | Warszawa, ul. Chmielna 69/73 | MAZOWIECKIE | Ecreso FM 750 | 0,46 | AT12-512 | 4x2 | 21E00'00" | 52N13'44" | WGS84 | 112 | 286 | V | 4 | 33 | 1.9953 | D | 0 | 5,1 | 6,3 | 7,6 | 0 | 0 | 0 | 0 | 0 | 0 | 0 | 0 | 0 | 0 | 0 | 0 | 2,5 | 2,9 | 2,9 | 2 | 2 | 1,5 | 0 | 1,2 | 2,2 | 2,7 | 2,7 | 2,4 | 4 | 4,1 | 4,6 | 4,8 | 4,5 | 3,8 | 1,2 | 0 | 3069324
931 | Pozwolenie | DC.WRT.5101.79.2019.5 | 2019-05-30 | 2019-06-05 | 2029-06-04 | EmiTel S.A. | Eurozet Radio Sp. z o.o. | Meloradio Warszawa | 1428800 | 94.00 | Warszawa PKiN | Warszawa PKiN, Pl. Defilad 1 | MAZOWIECKIE | Orchestra 1000 | 0,45 | EAR 203 | 2x4 | 21E00'22" | 52N13'54" | WGS84 | 112 | 199 | V | 4 | 30 | 1 | D | 2,6 | 2,7 | 2,8 | 6,5 | 6,5 | 2,2 | 2,8 | 2,6 | 2,2 | 2,3 | 2,1 | 1,4 | 0,8 | 0,6 | 1,4 | 2,8 | 3 | 2,6 | 2,7 | 2,4 | 1,7 | 1,1 | 0,7 | 1,3 | 3 | 3,3 | 2,5 | 2,2 | 1,9 | 1,5 | 0,6 | 0,1 | 0,5 | 2,1 | 2,4 | 2,2 | 2699977
932 | Pozwolenie | DC.WRT.5101.663.2021.3 | 2022-02-02 | 2022-02-03 | 2029-06-04 | EmiTel S.A. | Eurozet Radio Sp. z o.o. | Meloradio Warszawa | 1428800 | 94.00 | Warszawa PKiN | Warszawa PKiN, Pl. Defilad 1 | MAZOWIECKIE | ECRESO FM 1000W | 0,35 | 904VPS | 1x4 | 21E00'22" | 52N13'54" | WGS84 | 112 | 199 | V | 4 | 30 | 1 | D | 2,6 | 2,7 | 2,8 | 6,5 | 6,5 | 2,2 | 2,8 | 2,6 | 2,2 | 2,3 | 2,1 | 1,4 | 0,8 | 0,6 | 1,4 | 2,8 | 3 | 2,6 | 2,7 | 2,4 | 1,7 | 1,1 | 0,7 | 1,3 | 3 | 3,3 | 2,5 | 2,2 | 1,9 | 1,5 | 0,6 | 0,1 | 0,5 | 2,1 | 2,4 | 2,2 | 2846826
933 | Pozwolenie | DC.WRT.5101.224.2019.3 | 2019-06-11 | 2019-06-12 | 2029-03-18 | EmiTel S.A. | Multimedia Sp. z o.o. | RMF MAXXX - Warszawa | 1428831 | 95.80 | Warszawa PKiN | Warszawa PKiN | MAZOWIECKIE | ORCHESTRA 20000 | 1,086 | 904VPS | 1x4 | 21E00'22" | 52N13'54" | WGS84 | 112 | 200 | V | 4 | 30 | 1 | D | 3,1 | 2 | 0,1 | 0,7 | 2,8 | 2,7 | 1,7 | 1,5 | 2 | 3,1 | 2 | 0,1 | 0,7 | 2,8 | 2,7 | 1,7 | 1,5 | 2 | 3,1 | 2 | 0,1 | 0,7 | 2,8 | 2,7 | 1,7 | 1,5 | 2 | 3,1 | 2 | 0,1 | 0,7 | 2,8 | 2,7 | 1,7 | 1,5 | 2 | 2702016
934 | Pozwolenie | DC.WRT.5101.747.2022.2 | 2022-08-11 | 2022-08-17 | 2032-02-16 | Uniwersytet Warszawski | Uniwersytet Warszawski | Akademickie Radio Kampus | 1428836 | 97.10 | Warszawa Rondo ONZ | Warszawa, Rondo ONZ 1 | MAZOWIECKIE | VS300 | 0,21 | ADP2 | 1x1 | 20E59'50" | 52N13'57" | WGS84 | 101 | 165 | V | 4 | 24 | 0.25119 | ND | 0 | 0 | 0 | 0 | 0 | 0 | 0 | 0 | 0 | 0 | 0 | 0 | 0 | 0 | 0 | 0 | 0 | 0 | 0 | 0 | 0 | 0 | 0 | 0 | 0 | 0 | 0 | 0 | 0 | 0 | 0 | 0 | 0 | 0 | 0 | 0 | 2884579
935 | Pozwolenie | DC.WRT.5101.691.2023.2 | 2023-10-31 | 2023-11-04 | 2033-11-03 | Emitel S.A. | Inforadio Sp. z o.o. | TOK FM - Pierwsze Radio Informacyjne | 1428845 | 97.70 | Warszawa PKIN | Warszawa, Pl. Defilad 1 | MAZOWIECKIE | 2A0K5A | 0,336 | 904VPS | 1x4 | 21E00'22" | 52N13'54" | WGS84 | 112 | 202 | V | 4 | 25.4 | 0.34674 | D | 2,9 | 3,2 | 4,2 | 4,8 | 2,4 | 0,5 | 0 | 0,4 | 1,5 | 2,3 | 2,6 | 3,1 | 3,7 | 3 | 2,2 | 1,6 | 1 | 1,5 | 2,8 | 3,6 | 4,2 | 4,5 | 3,2 | 2,2 | 2,6 | 3 | 3 | 2,1 | 1,5 | 1,5 | 1,5 | 0,5 | 0,6 | 1,8 | 2,5 | 2,5 | 2958231
936 | Czasowe | DC.WRT.5101.385.2024.2 | 2024-12-09 | 2024-12-10 | 2025-06-09 | Inforadio Sp. z o.o. | Inforadio Sp. z o.o. | TOK FM - Pierwsze Radio Informacyjne | 1428845 | 97.70 | Warszawa | Warszawa, ul. Chłodna 51 | MAZOWIECKIE | TEX702 | 0,365 | ANA-2 | 1x1 | 20E58'57" | 52N14'07" | WGS84 | 111 | 206 | V | 4 | 25.4 | 0.34674 | D | 0 | 0 | 0 | 2,5 | 2,5 | 0 | 0 | 0 | 1,6 | 1,9 | 1,8 | 1,8 | 0 | 0 | 0 | 0 | 0 | 0,7 | 0,8 | 0 | 3,2 | 3,2 | 0,6 | 1,9 | 1,6 | 0 | 0 | 0 | 2 | 2,1 | 1,8 | 0 | 0 | 0 | 0 | 0 | 3026455
937 | Pozwolenie | DC.WRT.5101.24.2025.2 | 2025-05-05 | 2025-05-06 | 2033-11-03 | Emitel S.A. | Inforadio Sp. z o.o. | TOK FM - Pierwsze Radio Informacyjne | 1428845 | 97.70 | Warszawa PKIN | Warszawa, Pl. Defilad 1 | MAZOWIECKIE | Orchestra 1000 | 0,336 | 904VPS | 1x4 | 21E00'22" | 52N13'54" | WGS84 | 112 | 202 | V | 4 | 25.4 | 0.34674 | D | 2,9 | 3,2 | 4,2 | 4,8 | 2,4 | 0,5 | 0 | 0,4 | 1,5 | 2,3 | 2,6 | 3,1 | 3,7 | 3 | 2,2 | 1,6 | 1 | 1,5 | 2,8 | 3,6 | 4,2 | 4,5 | 3,2 | 2,2 | 2,6 | 3 | 3 | 2,1 | 1,5 | 1,5 | 1,5 | 0,5 | 0,6 | 1,8 | 2,5 | 2,5 | 3068227
938 | Pozwolenie | DC.WRT.5101.5.2022.2 | 2022-01-24 | 2022-01-24 | 2031-07-23 | Media Jutrzenka sp. z o.o. | Media Jutrzenka sp. z o.o. | Radio Jutrzenka | 1428859 | 99.50 | Warszawa | Warszawa, ul. Dereniowa 4/32 | MAZOWIECKIE | FM-250B | 0,08 | logarytmiczno-periodyczna | 1x1 | 21E03'12" | 52N08'53" | WGS84 | 117 | 40 | H | 4 | 20 | 0.1 | D | 0 | 0,4 | 1,7 | 3,8 | 6,6 | 12 | 21,4 | 34 | 40 | 40 | 40 | 40 | 36,5 | 32 | 29,5 | 28,3 | 28 | 28 | 28 | 28 | 28 | 28,3 | 29,5 | 32 | 36,5 | 40 | 40 | 40 | 40 | 34 | 21 | 12 | 6,6 | 3,8 | 1,7 | 0,4 | 2846177
939 | Pozwolenie | DC.WRT.5101.340.2022.3 | 2022-05-13 | 2022-05-16 | 2031-12-01 | Emitel S.A. | MFM Sp. z o.o. | Kolor 103 FM | 1428877 | 103.00 | Warszawa PKiN | Warszawa, Pl. Defilad 1 | MAZOWIECKIE | ECRESO FM 1000W | 0,739 | 904VPS | 4x4 | 21E00'22" | 52N13'54" | WGS84 | 112 | 209 | V | 4 | 34.8 | 3.02 | D | 1,8 | 2,7 | 3,7 | 3,1 | 2,7 | 2,7 | 2 | 1,6 | 1,7 | 2,2 | 3,8 | 4,6 | 4 | 3 | 2 | 1,2 | 0,4 | 0,5 | 2,2 | 4,2 | 4,8 | 4,3 | 3,9 | 3,4 | 2,2 | 1,7 | 2,2 | 3,5 | 5,6 | 5,4 | 4,4 | 4,2 | 3 | 1,5 | 1,3 | 1,7 | 2853676
940 | Pozwolenie | DC.WRT.5101.787.2023.2 | 2023-11-29 | 2023-11-29 | 2033-11-28 | Emitel S.A. | Grupa Radiowa Agory Sp. z o.o. | Rock Radio 103,7 FM | 1428882 | 103.70 | Warszawa PKiN | Warszawa, Pl. Defilad 1 | MAZOWIECKIE | 2A0K5A | 0,066 | 904VPS | 4x4 | 21E00'22" | 52N13'54" | WGS84 | 112 | 209 | V | 4 | 24.8 | 0.302 | D | 0 | 4 | 5 | 5 | 4,5 | 2 | 0 | 0 | 0 | 0 | 0 | 0 | 0 | 0 | 0 | 0 | 0 | 0 | 0 | 0 | 0 | 0 | 3,5 | 3,4 | 2 | 1,6 | 2 | 1 | 0 | 0 | 0 | 1 | 1,5 | 1 | 0 | 0 | 2959947
941 | Czasowe | DC.WRT.5101.570.2024.3 | 2024-12-27 | 2024-12-30 | 2025-06-27 | Grupa Radiowa Agory Sp. z o.o. | Grupa Radiowa Agory Sp. z o.o. | Rock Radio 103,7 FM | 1428882 | 103.70 | Warszawa | Warszawa, ul. Chłodna 51 | MAZOWIECKIE | TEX702LCD | 0,318 | ANA-2 | 1x1 | 20E58'57" | 52N14'07" | WGS84 | 111 | 206 | V | 4 | 24.8 | 0.302 | D | 0 | 1,8 | 4,3 | 4 | 4,5 | 2,2 | 0,6 | 0 | 0 | 0 | 0 | 0 | 0 | 0 | 0 | 0 | 0 | 0 | 0 | 0 | 0 | 1,4 | 2,9 | 3,2 | 2,5 | 2 | 2,2 | 0,2 | 0 | 0 | 0 | 0 | 0 | 0 | 0 | 0 | 3033599
942 | Pozwolenie | DZC.WRT.5101.614.2018.2 | 2018-12-19 | 2018-12-22 | 2028-12-21 | BCAST Sp. z o.o. | Eska Rock S.A. | VOX FM | 1428891 | 104.40 | Warszawa Rondo ONZ | Warszawa Rondo ONZ 1 | MAZOWIECKIE | ECRESO FM 300W | 0,28 | AJ1F | 4x1 | 20E59'58" | 52N13'58" | WGS84 | 114 | 185 | V | 4 | 29.5 | 0.89125 | D | 0 | 0 | 0 | 0 | 0 | 0 | 0 | 0 | 0 | 0 | 0 | 0 | 0 | 0 | 0 | 2 | 2 | 0 | 0 | 0 | 0 | 0 | 0 | 0 | 2 | 2 | 2 | 2 | 6 | 6,5 | 6 | 4,5 | 0 | 0 | 0 | 0 | 2675172
943 | Czasowe | DC.WRT.5101.22.2025.3 | 2025-05-05 | 2025-05-06 | 2025-11-05 | Eska Rock S.A. | Eska Rock S.A. | VOX FM | 1428891 | 104.40 | Warszawa Varso | Warszawa ul. Chmielna 69/73 | MAZOWIECKIE | Ecreso FM 1kW AiO Series | 0,836 | AT12-512 | 1x2 | 21E00'00" | 52N13'44" | WGS84 | 112 | 277 | V | 4 | 29.5 | 0.89125 | D | 0,2 | 0 | 0 | 0 | 0 | 0 | 0 | 0 | 0 | 0 | 0 | 0 | 0 | 0 | 0 | 2,9 | 2,9 | 3,3 | 3,5 | 0 | 0 | 0 | 0 | 0 | 3,9 | 4 | 3,4 | 2,5 | 9,4 | 9,6 | 9,3 | 8,5 | 0 | 2,8 | 2,8 | 2,6 | 3067991
944 | Pozwolenie | DC.WRT.5101.241.2023.4 | 2023-03-29 | 2023-03-31 | 2031-07-14 | Emitel S.A. | Diecezja Warszawsko-Praska | RADIO WARSZAWA | 1428918 | 106.20 | Warszawa | Warszawa Pl. Defilad 1 | MAZOWIECKIE | ECRESO FM 1000W | 0,983 | 904VPS | 1x4 | 21E00'22" | 52N13'54" | WGS84 | 115 | 199 | V | 4 | 30 | 1 | ND | 0 | 0 | 0 | 0 | 0 | 0 | 0 | 0 | 0 | 0 | 0 | 0 | 0 | 0 | 0 | 0 | 0 | 0 | 0 | 0 | 0 | 0 | 0 | 0 | 0 | 0 | 0 | 0 | 0 | 0 | 0 | 0 | 0 | 0 | 0 | 0 | 2937521
945 | Pozwolenie | DC.WRT.5101.132.2021.4 | 2022-01-25 | 2022-01-25 | 2032-01-24 | Grupa Radiowa Agory Sp. z o.o. | Grupa Radiowa Agory Sp. z o.o. | Złote Przeboje Kolor 90,4 FM | 1428927 | 90.40 | Wrocław | Wrocław, ul. Łowiecka | DOLNOŚLĄSKIE | TEX2000LIGHT | 2 | K 52 31 187 | 1x5 | 17E01'29" | 51N07'25" | WGS84 | 119 | 158 | V | 4 | 34.8 | 3.02 | D | 0 | 0 | 0 | 0 | 3,5 | 3,5 | 0 | 0 | 1,5 | 4 | 1,5 | 6,5 | 7,5 | 7 | 7,5 | 7,5 | 7,5 | 7,5 | 7 | 5 | 0 | 0 | 3 | 4 | 2 | 0 | 0 | 1 | 3 | 3 | 4,8 | 2 | 1,5 | 4,5 | 4,5 | 0 | 2846264
946 | Czasowe | DC.WRT.5101.622.2024.3 | 2024-12-24 | 2024-12-30 | 2025-06-24 | Grupa Radiowa Agory Sp. z o.o. | Grupa Radiowa Agory Sp. z o.o. | Złote Przeboje Kolor 90,4 FM | 1428927 | 90.40 | Wrocław | Wrocław, ul. Fabryczna 12 | DOLNOŚLĄSKIE | TEX1000GRL | 1 | ANA-2 | 2x1 | 16E58'51" | 51N06'27" | WGS84 | 120 | 75 | V | 4 | 32.3 | 1.6982 | D | 0 | 0 | 0 | 0 | 0 | 0 | 0 | 0 | 0 | 0 | 0,7 | 1,5 | 3,1 | 2,9 | 2,9 | 2,9 | 2,9 | 3,2 | 2,8 | 1,4 | 0,7 | 0 | 0 | 0 | 0 | 0 | 0 | 0 | 0 | 0 | 0,3 | 0,3 | 0,3 | 0,4 | 0,3 | 0 | 3033734
947 | Pozwolenie | DC.WRT.5101.398.2023.4 | 2023-07-25 | 2023-07-25 | 2026-09-26 | Politechnika Wrocławska | Politechnika Wrocławska | Akademickie Radio LUZ | 1428936 | 91.60 | Wrocław | Wrocław, ul. Janiszewskiego 7/9 | DOLNOŚLĄSKIE | JAZZ 500-2G | 0,072 | ERN 100/70/c | 4x1 | 17E03'26" | 51N06'31" | WGS84 | 118 | 53 | V | 4 | 24.8 | 0.302 | ND | 0 | 0 | 0 | 0 | 0 | 0 | 0 | 0 | 0 | 0 | 0 | 0 | 0 | 0 | 0 | 0 | 0 | 0 | 0 | 0 | 0 | 0 | 0 | 0 | 0 | 0 | 0 | 0 | 0 | 0 | 0 | 0 | 0 | 0 | 0 | 0 | 2949006
948 | Pozwolenie | DC.WRT.5101.341.2022.3 | 2022-04-28 | 2022-05-10 | 2032-02-10 | AIDA S.A. | AIDA S.A. | Radio GRA Wrocław | 1428946 | 95.10 | Wrocław | Wrocław, Pl. Grunwaldzki 69 | DOLNOŚLĄSKIE | SR 8050 | 0,196 | ANA-2, dipol półfalowy | 4x1 | 17E04'00" | 51N06'54" | WGS84 | 117 | 75 | V | 4 | 27 | 0.50119 | D | 0 | 0 | 0 | 0 | 0 | 0 | 0 | 0 | 0 | 0 | 3 | 4,5 | 5 | 5,5 | 5,5 | 5 | 4,5 | 3,5 | 2,5 | 0 | 0 | 0 | 0 | 0 | 0 | 0 | 0 | 0 | 4 | 4 | 0 | 0 | 0 | 0 | 0 | 0 | 2853746
949 | Pozwolenie | DC.WRT.5101.661.2023.4 | 2023-10-27 | 2023-11-04 | 2033-11-03 | Inforadio Sp. z o.o. | Inforadio Sp. z o.o. | TOK FM - Pierwsze Radio Informacyjne | 1428955 | 95.80 | Wrocław | Wrocław, ul. Łowiecka 24 | DOLNOŚLĄSKIE | TEX1000LIGHT | 1 | K 52 31 187 | 1x5 | 17E01'29" | 51N07'25" | WGS84 | 119 | 158 | V | 4 | 29.5 | 0.89125 | D | 7 | 0 | 0 | 7 | 7 | 3,5 | 5,5 | 6 | 6 | 3,5 | 3 | 2,5 | 0 | 9,5 | 9,5 | 4 | 0 | 0 | 0 | 0 | 0 | 0 | 0 | 0 | 0 | 0 | 0 | 0 | 0 | 7 | 8,5 | 8 | 0 | 0 | 0 | 0 | 2958102
950 | Czasowe | DC.WRT.5101.422.2024.2 | 2024-12-10 | 2024-12-12 | 2025-06-10 | Inforadio Sp. z o.o. | Inforadio Sp. z o.o. | TOK FM - Pierwsze Radio Informacyjne | 1428955 | 95.80 | Wrocław | Wrocław, ul. Fabryczna 12 | DOLNOŚLĄSKIE | TEX1000GRL | 0,627 | ANA-2 | 2x1 | 16E58'51" | 51N06'27" | WGS84 | 120 | 75 | V | 4 | 30 | 1 | D | 2,6 | 1,8 | 0 | 3,9 | 4,2 | 1,4 | 1,1 | 1,1 | 0 | 0,1 | 0,8 | 0 | 2 | 8,1 | 7,7 | 2,9 | 0 | 0 | 0 | 0 | 0 | 0 | 0 | 0 | 0 | 0 | 0,7 | 1,4 | 2,8 | 5,6 | 7 | 6,5 | 3,7 | 1,8 | 0 | 0 | 3026649
951 | Pozwolenie | DZC.WRT.5101.191.2017.2 | 2017-07-13 | 2017-07-19 | 2027-07-18 | Eurozet Radio Sp. z o.o. | Eurozet Radio Sp. z o.o. | Radio ZET Gold 97,8 | 1428960 | 97.80 | Wrocław | Wrocław, ul. Św. Elżbiety 1 | DOLNOŚLĄSKIE | ESV20W + EFM1000W | 0,64 | ERN/100/70/C | 1x8 | 17E01'55" | 51N06'43" | 1942 | 120 | 90 | V | 4 | 27 | 0.50119 | ND | 0 | 0 | 0 | 0 | 0 | 0 | 0 | 0 | 0 | 0 | 0 | 0 | 0 | 0 | 0 | 0 | 0 | 0 | 0 | 0 | 0 | 0 | 0 | 0 | 0 | 0 | 0 | 0 | 0 | 0 | 0 | 0 | 0 | 0 | 0 | 0 | 2327730
952 | Pozwolenie | DC.WRT.5101.507.2020.3 | 2021-01-08 | 2021-01-08 | 2027-07-18 | Eurozet Radio Sp. z o.o. | Eurozet Radio Sp. z o.o. | Meloradio 97,8 | 1428960 | 97.80 | Wrocław | Wrocław, ul. Powstańców Śląskich 95 | DOLNOŚLĄSKIE | ECRESO FM 3000W | 1,3 | ANA-2 | 1x1 | 17E01'08" | 51N05'40" | WGS84 | 120 | 212 | V | 4 | 31.3 | 1.349 | D | 1,5 | 5,5 | 9,5 | 10 | 10 | 9,5 | 10 | 10 | 9,5 | 8 | 3,5 | 7 | 8,5 | 7 | 6 | 3,5 | 0 | 0 | 4 | 4 | 1 | 0 | 0 | 1,5 | 1 | 0 | 0 | 0 | 0 | 0 | 0 | 0 | 0 | 0 | 1,5 | 1,5 | 2780092
953 | Pozwolenie | DC.WRT.5101.178.2019.2 | 2019-05-15 | 2019-05-20 | 2029-05-14 | Opera FM Sp. z o.o. | Opera FM Sp. z o.o. | RMF Classic | 1428974 | 99.20 | Wrocław | Wrocław, ul. Grunwaldzka 69 | DOLNOŚLĄSKIE | SR8025 | 0,196 | ANA-2, dipol półfalowy | 4x1 | 17E04'00" | 51N06'54" | WGS84 | 117 | 75 | V | 4 | 27 | 0.50119 | ND | 0 | 0 | 0 | 0 | 0 | 0 | 0 | 0 | 0 | 0 | 0 | 0 | 0 | 0 | 0 | 0 | 0 | 0 | 0 | 0 | 0 | 0 | 0 | 0 | 0 | 0 | 0 | 0 | 0 | 0 | 0 | 0 | 0 | 0 | 0 | 0 | 2697385
954 | Pozwolenie | DC.WRT.5101.160.2019.2 | 2019-05-08 | 2019-05-09 | 2028-12-21 | Grupa Radiowa Agory Sp. z o.o. | Eska Rock S.A. | VOX FM | 1428983 | 101.50 | Wrocław | Wrocław, ul. Łowiecka | DOLNOŚLĄSKIE | TEX1000LIGHT | 1 | K 52 31 187 | 1x5 | 17E01'29" | 51N07'25" | WGS84 | 119 | 158 | V | 4 | 33 | 1.9953 | D | 10 | 0 | 0 | 0 | 0 | 0 | 0 | 0 | 4 | 3,5 | 0 | 0 | 0 | 0 | 0 | 0 | 0 | 3 | 4 | 3 | 3 | 1 | 0 | 0 | 0 | 0 | 0 | 0 | 0 | 0 | 3 | 3 | 2,5 | 0 | 4 | 10,5 | 2696922
955 | Pozwolenie | DZC.WRT.51511.473.2015.2 | 2015-11-09 | 2015-11-09 | 2025-10-23 | International Communication Sp. z o.o. | International Communication Sp. z o.o. | WAWA Wrocław | 1429010 | 105.50 | Wrocław | Wrocław, ul. Łowiecka 24 | DOLNOŚLĄSKIE | EXC 500GT | 0,61 | ERN 100/70/c | 2x2 | 17E01'30" | 51N07'30" | 1942 | 122 | 117 | V | 4 | 33 | 1.9953 | ND | 0 | 0 | 0 | 0 | 0 | 0 | 0 | 0 | 0 | 0 | 0 | 0 | 0 | 0 | 0 | 0 | 0 | 0 | 0 | 0 | 0 | 0 | 0 | 0 | 0 | 0 | 0 | 0 | 0 | 0 | 0 | 0 | 0 | 0 | 0 | 0 | 2242148
956 | Pozwolenie | DC.WRT.5101.156.2019.2 | 2019-04-29 | 2019-04-30 | 2025-10-23 | Grupa Radiowa Agory Sp. z o.o. | International Communication Sp. z o.o. | WAWA Wrocław | 1429010 | 105.50 | Wrocław | Wrocław, ul. Łowiecka | DOLNOŚLĄSKIE | TEX2000LIGHT | 2 | K5231187 | 1x5 | 17E01'29" | 51N07'25" | WGS84 | 119 | 158 | V | 4 | 34.8 | 3.02 | D | 0 | 0 | 1 | 1,5 | 0 | 1 | 1 | 0,5 | 0 | 0 | 0 | 0 | 0,5 | 1 | 0,5 | 0,5 | 4,8 | 4,8 | 4,8 | 4,8 | 4,9 | 4,8 | 4,8 | 4,8 | 4,8 | 4,8 | 0 | 2 | 2,5 | 2,5 | 1,5 | 0 | 0 | 0 | 0 | 0 | 2696307
957 | Pozwolenie | DZC.WRT.5101.463.2018.2 | 2018-08-22 | 2018-08-25 | 2028-08-28 | Eurozet Radio Sp. z o.o. | Eurozet Radio Sp. z o.o. | Antyradio | 1429015 | 106.90 | Wrocław | Wrocław, ul. Grunwaldzka 69 | DOLNOŚLĄSKIE | NRU050T-100 | 0,49 | ANA-2, dipol półfalowy | 4x1 | 17E04'00" | 51N06'54" | WGS84 | 117 | 75 | V | 4 | 32.7 | 1.8621 | D | 10,5 | 11 | 11,5 | 11,5 | 12 | 12 | 12 | 11,5 | 11,5 | 11 | 10,5 | 9,5 | 8,5 | 7,5 | 7 | 6 | 5 | 4,5 | 3,5 | 2,5 | 1,5 | 1 | 0,5 | 0 | 0,5 | 1 | 1,5 | 2,5 | 3,5 | 4,5 | 5 | 6 | 7 | 7,5 | 8,5 | 9,5 | 2496799
958 | Pozwolenie | DC.WRT.5101.465.2019.2 | 2019-11-21 | 2019-11-29 | 2028-08-28 | Eurozet Radio Sp. z o.o. | Eurozet Radio Sp. z o.o. | Antyradio | 1429015 | 106.90 | Wrocław | Wrocław, ul. Grunwaldzka 69 | DOLNOŚLĄSKIE | Helios FM 1000W | 0,55 | ANA-2, dipol półfalowy | 4x1 | 17E04'00" | 51N06'54" | WGS84 | 117 | 75 | V | 4 | 32.7 | 1.8621 | D | 10,5 | 11 | 11,5 | 11,5 | 12 | 12 | 12 | 11,5 | 11,5 | 11 | 10,5 | 9,5 | 8,5 | 7,5 | 7 | 6 | 5 | 4,5 | 3,5 | 2,5 | 1,5 | 1 | 0,5 | 0 | 0,5 | 1 | 1,5 | 2,5 | 3,5 | 4,5 | 5 | 6 | 7 | 7,5 | 8,5 | 9,5 | 2718075
959 | Pozwolenie | DC.WRT.5101.240.2019.3 | 2019-06-25 | 2019-06-25 | 2029-05-14 | EmiTel S.A. | Opera FM Sp. z o.o. | RMF Classic | 1429024 | 89.00 | Zielona Góra ul. Ptasia | Zielona Góra, ul. Ptasia | LUBUSKIE | TX300 | 0,209 | ERN/100/CD | 1x1 | 15E29'35" | 51N55'36" | WGS84 | 185 | 46 | V | 4 | 26 | 0.39811 | D | 0 | 0 | 0 | 0 | 0 | 3,5 | 3,5 | 1,5 | 0 | 0 | 0 | 3 | 3,5 | 3 | 2 | 2,5 | 2 | 0 | 0 | 0 | 0 | 0 | 0 | 6 | 6 | 0 | 0 | 0 | 0 | 1 | 2 | 2 | 0 | 0 | 0 | 0 | 2703508
960 | Pozwolenie | DZC.WRT.5101.464.2018.2 | 2018-08-22 | 2018-08-25 | 2028-08-24 | Arkena Sp. z o.o. | Eurozet Radio Sp. z o.o. | Antyradio | 1429033 | 92.90 | Zielona Góra Wilkanowo | Zielona Góra Wilkanowo, Góra Wilkanowska | LUBUSKIE | EXC300GX | 0,049 | FM98VH | 3x3 | 15E27'41" | 51N54'50" | WGS84 | 218 | 70 | V | 4 | 20 | 0.1 | D | 0 | 0 | 0 | 0 | 0 | 0 | 0 | 0 | 0 | 0 | 0 | 0 | 0 | 0 | 0 | 0 | 0 | 0 | 0 | 0 | 0 | 0 | 0 | 0 | 0 | 0 | 0 | 9 | 9 | 0 | 0 | 0 | 0 | 0 | 0 | 0 | 2496836
961 | Pozwolenie | DZC.WRT.5101.568.2018.2 | 2018-12-05 | 2018-12-22 | 2028-12-21 | Eska Rock S.A. | Eska Rock S.A. | VOX FM | 1429047 | 95.30 | Zielona Góra | Zielona Góra Góra Wilkanowska | LUBUSKIE | EXC300 GT | 0,091 | FM 98VH | 3x3 | 15E27'41" | 51N54'50" | WGS84 | 218 | 70 | V | 4 | 23 | 0.19953 | D | 0 | 0 | 0 | 0 | 0 | 0 | 0 | 0 | 0 | 0 | 0 | 0 | 0 | 0 | 0 | 0 | 0 | 0 | 0 | 0 | 0 | 0 | 0 | 0 | 0 | 0 | 0 | 0 | 0 | 3 | 3 | 0 | 0 | 0 | 0 | 0 | 2506722
962 | Pozwolenie | DZC.WRT.5101.380.2024.2 | 2024-12-24 | 2024-12-24 | 2028-12-21 | Eska Rock S.A. | Eska Rock S.A. | VOX FM | 1429047 | 95.30 | Zielona Góra | Zielona Góra Góra Wilkanowska | LUBUSKIE | PolyEco300 | 0,094 | FM 98VH | 3x3 | 15E27'41" | 51N54'50" | WGS84 | 218 | 70 | V | 4 | 23 | 0.19953 | D | 0 | 0 | 0 | 0 | 0 | 0 | 0 | 0 | 0 | 0 | 0 | 0 | 0 | 0 | 0 | 0 | 0 | 0 | 0 | 0 | 0 | 0 | 0 | 0 | 0 | 0 | 0 | 0 | 0 | 3 | 3 | 0 | 0 | 0 | 0 | 0 | 3033804
963 | Pozwolenie | DC.WRT.5101.637.2023.2 | 2023-10-19 | 2023-10-26 | 2033-09-30 | UNIWERSYTET ZIELONOGÓRSKI | UNIWERSYTET ZIELONOGÓRSKI | Akademickie Radio INDEX | 1429056 | 96.00 | Zielona Góra | Zielona Góra, ul. Lubuska 2 | LUBUSKIE | 2A1K0A | 1 | ANA-2 | 1x1 | 15E31'36" | 51N56'10" | WGS84 | 203 | 35 | V | 4 | 30 | 1 | D | 11 | 1 | 0 | 3 | 6,5 | 9 | 9 | 0 | 0 | 12 | 12 | 0 | 9 | 8,5 | 4,5 | 7 | 6,5 | 0 | 3 | 4 | 4 | 3 | 0 | 0 | 0 | 8 | 0 | 0 | 0 | 0 | 0 | 5 | 7 | 6,5 | 11 | 12 | 2957728
964 | Pozwolenie | DC.WRT.5101.183.2024.2 | 2024-07-25 | 2024-07-27 | 2034-07-26 | GRUPA RADIOWA AGORY Sp. z o.o. | GRUPA RADIOWA AGORY Sp. z o.o. | TWOJE RADIO ZŁOTE PRZEBOJE | 1429061 | 98.10 | Wilkanowo k. Zielonej Góry | Wilkanowo k. Zielonej Góry | LUBUSKIE | TEX502LCD | 0,043 | FM 98 VH | 3x3 | 15E27'41" | 51N54'50" | WGS84 | 218 | 70 | V | 4 | 20 | 0.1 | ND | 0 | 0 | 0 | 0 | 0 | 0 | 0 | 0 | 0 | 0 | 0 | 0 | 0 | 0 | 0 | 0 | 0 | 0 | 0 | 0 | 0 | 0 | 0 | 0 | 0 | 0 | 0 | 0 | 0 | 0 | 0 | 0 | 0 | 0 | 0 | 0 | 3014841
965 | Pozwolenie | DZC.WRT.5101.398.2018.2 | 2018-06-20 | 2018-06-23 | 2028-06-22 | Prowincja Warszawska Zgromadzenia Najświętszego Odkupiciela (Redemptoryści) | Prowincja Warszawska Zgromadzenia Najświętszego Odkupiciela (Redemptoryści) | Radio Maryja | 1429070 | 98.70 | Wolsztyn | Wolsztyn ul. Fabryczna 16 | WIELKOPOLSKIE | PJ300M | 0,2 | K762943 | 1x1 | 16E06'58" | 52N06'10" | WGS84 | 210 | 60 | V | 4 | 23 | 0.19953 | D | 1,5 | 0 | 0 | 0 | 0 | 2,5 | 3 | 2,5 | 0 | 0 | 0 | 2 | 2 | 2 | 2 | 2 | 2,5 | 2,5 | 2 | 2 | 1,5 | 0 | 0 | 0 | 0 | 0 | 0 | 0 | 0 | 0 | 0,5 | 2 | 2 | 2 | 1,5 | 1,5 | 2488215
966 | Pozwolenie | DC.WRT.5101.37.2019.2 | 2019-01-18 | 2019-01-25 | 2028-12-01 | Multimedia Sp. z o.o. | Multimedia Sp. z o.o. | RMF MAXXX - Lubuskie | 1429088 | 101.70 | Zielona Góra | Zielona Góra ul. Ptasia 34 | LUBUSKIE | SR 8050 | 0,385 | ERN-100CD | 1x1 | 15E29'35" | 51N55'36" | WGS84 | 185 | 43 | V | 4 | 29 | 0.79433 | D | 0 | 0 | 0 | 0 | 0 | 6 | 7,5 | 0 | 0 | 0 | 0 | 7 | 6 | 0 | 0 | 0 | 0 | 4,5 | 5 | 5 | 5,5 | 5,5 | 5,5 | 0 | 0 | 0 | 0 | 0 | 0 | 0 | 0 | 0 | 0 | 0 | 0 | 0 | 2678608
967 | Pozwolenie | DZC.WRT.5101.214.2018.4 | 2018-05-25 | 2018-06-09 | 2028-06-08 | Arkena Sp. z o.o. | Eurozet Radio Sp. z o.o. | Radio ZET | 1429093 | 107.00 | Zielona Góra Wilkanów | Zielona Góra Wilkanów | LUBUSKIE | EXC300GX | 0,049 | FM98VH | 3x3 | 15E27'33" | 51N54'54" | WGS84 | 212 | 60 | V | 4 | 20 | 0.1 | ND | 0 | 0 | 0 | 0 | 0 | 0 | 0 | 0 | 0 | 0 | 0 | 0 | 0 | 0 | 0 | 0 | 0 | 0 | 0 | 0 | 0 | 0 | 0 | 0 | 0 | 0 | 0 | 0 | 0 | 0 | 0 | 0 | 0 | 0 | 0 | 0 | 2482953
968 | Pozwolenie | DC.WRT.5101.415.2021.2 | 2021-09-20 | 2021-09-20 | 2031-08-31 | Eurozet Radio Sp. z o.o. | Eurozet Radio Sp. z o.o. | Meloradio 87,9 | 1429103 | 87.90 | Szyndzielnia | Bielsko-Biała Góra Szyndzielnia | ŚLĄSKIE | ECRESO FM 100W | 0,117 | ANA-2 | 1x1 | 19E00'05" | 49N45'35" | WGS84 | 953 | 16 | V | 4 | 20 | 0.1 | D | 0 | 0 | 0 | 0 | 0,5 | 1 | 1,5 | 2 | 3 | 4 | 5 | 6 | 6 | 7 | 7 | 8 | 8 | 8 | 8 | 8 | 8 | 8 | 8 | 8 | 7 | 6 | 5 | 4 | 3 | 2 | 1,5 | 1 | 0,5 | 0 | 0 | 0 | 2828901
969 | Pozwolenie | DZC.WRT.5101.155.2018.2 | 2018-05-17 | 2018-05-26 | 2028-05-25 | Radio Muzyka Fakty Grupa RMF Sp. z o.o. sp. k. | Radio Muzyka Fakty Grupa RMF Sp. z o.o. sp. k. | RMF FM | 1429112 | 89.20 | Bielsko-Biała g. Klimczok | Bielsko-Biała g. Klimczok | ŚLĄSKIE | T282C | 0,04 | K 52 31 187 | (2x4) | 18E59'38" | 49N44'21" | WGS84 | 1117 | 26 | H | 4 | 20 | 0.1 | D | 0 | 0 | 0 | 0 | 0 | 0 | 0 | 0 | 0 | 0 | 0 | 0 | 0 | 0 | 0 | 0 | 0 | 0 | 0 | 0 | 0 | 0 | 0 | 0 | 0 | 10 | 10 | 10 | 10 | 10 | 10 | 0 | 0 | 0 | 0 | 0 | 2482258
970 | Pozwolenie | DZC.WRT.5101.374.2017.10 | 2018-04-10 | 2018-04-12 | 2028-04-10 | Arkena Sp. z o.o. | Polskie Radio S.A. | Program 2 | 1429117 | 104.50 | Bielsko-Biała | Bielsko-Biała, ul. Armii Krajowej 220 | ŚLĄSKIE | EXC300GT | 0,072 | ABR2 | 2x1 | 19E01'34" | 49N47'02" | WGS84 | 428 | 35 | H | 4 | 20 | 0.1 | ND | 0 | 0 | 0 | 0 | 0 | 0 | 0 | 0 | 0 | 0 | 0 | 0 | 0 | 0 | 0 | 0 | 0 | 0 | 0 | 0 | 0 | 0 | 0 | 0 | 0 | 0 | 0 | 0 | 0 | 0 | 0 | 0 | 0 | 0 | 0 | 0 | 2477821
971 | Pozwolenie | DZC.WRT.5101.333.2018.2 | 2018-06-20 | 2018-06-23 | 2028-06-22 | Prowincja Warszawska Zgromadzenia Najświętszego Odkupiciela (Redemptoryści) | Prowincja Warszawska Zgromadzenia Najświętszego Odkupiciela (Redemptoryści) | Radio Maryja | 1429135 | 98.70 | Brzesko | Brzesko ul. Przemyslowa 1 | MAŁOPOLSKIE | PJ500M | 0,45 | K524017 | 1x3 | 20E37'35" | 49N58'24" | WGS84 | 224 | 90 | V | 4 | 23 | 0.19953 | ND | 0 | 0 | 0 | 0 | 0 | 0 | 0 | 0 | 0 | 0 | 0 | 0 | 0 | 0 | 0 | 0 | 0 | 0 | 0 | 0 | 0 | 0 | 0 | 0 | 0 | 0 | 0 | 0 | 0 | 0 | 0 | 0 | 0 | 0 | 0 | 0 | 2487880
972 | Pozwolenie | DC.WRT.5101.316.2019.3 | 2019-08-30 | 2019-09-09 | 2028-06-22 | Prowincja Warszawska Zgromadzenia Najświętszego Odkupiciela (Redemptoryści) | Prowincja Warszawska Zgromadzenia Najświętszego Odkupiciela (Redemptoryści) | Radio Maryja | 1429135 | 98.70 | Brzesko | Brzesko ul. Przemysłowa 1 | MAŁOPOLSKIE | PTX1000DDS | 0,98 | K524017 | 1x3 | 20E37'35" | 49N58'24" | WGS84 | 224 | 90 | V | 4 | 27 | 0.50119 | D | 0 | 2,5 | 2,5 | 0 | 0 | 0 | 0 | 0 | 0 | 0 | 0 | 0 | 0 | 0 | 0 | 0 | 0 | 0 | 0 | 0 | 0 | 0 | 0 | 0 | 0 | 0 | 0 | 0 | 0 | 0 | 0 | 0 | 0 | 0 | 0 | 0 | 2708937
973 | Pozwolenie | DZC.WRT.51511.513.2015.2 | 2015-12-01 | 2015-12-01 | 2025-12-01 | EmiTel Sp. z o.o. | Polskie Radio S.A. | PR I | 1429140 | 99.60 | GRUDZIĄDZ | 86-300 Grudziądz ul. Kalinkowa 76 | KUJAWSKO-POMORSKIE | MIRA 150S | 0,15 | ERN TEO | 2x1 | 18E44'23" | 53N28'30" | WGS84 | 33 | 42 | H | 4 | 22.6 | 0.18197 | ND | 0 | 0 | 0 | 0 | 0 | 0 | 0 | 0 | 0 | 0 | 0 | 0 | 0 | 0 | 0 | 0 | 0 | 0 | 0 | 0 | 0 | 0 | 0 | 0 | 0 | 0 | 0 | 0 | 0 | 0 | 0 | 0 | 0 | 0 | 0 | 0 | 2243474
974 | Pozwolenie | DC.WRT.5101.60.2019.3 | 2019-02-11 | 2019-02-11 | 2029-02-11 | BCAST Sp. z o.o. | Polskie Radio S.A. | Program 1 | 1429140 | 99.60 | Grudziądz | Grudziądz ul. Kalinkowa 72 | KUJAWSKO-POMORSKIE | ECRESO FM 300W | 0,17 | ERN100-TEO | 2x1 | 18E44'23" | 53N28'32" | WGS84 | 39 | 45 | H | 4 | 22.6 | 0.18197 | ND | 0 | 0 | 0 | 0 | 0 | 0 | 0 | 0 | 0 | 0 | 0 | 0 | 0 | 0 | 0 | 0 | 0 | 0 | 0 | 0 | 0 | 0 | 0 | 0 | 0 | 0 | 0 | 0 | 0 | 0 | 0 | 0 | 0 | 0 | 0 | 0 | 2688010
975 | Pozwolenie | DZC.WRT.5101.349.2018.2 | 2018-06-20 | 2018-06-23 | 2028-06-22 | Prowincja Warszawska Zgromadzenia Najświętszego Odkupiciela (Redemptoryści) | Prowincja Warszawska Zgromadzenia Najświętszego Odkupiciela (Redemptoryści) | Radio Maryja | 1429145 | 102.50 | Jastrzębie-Zdrój | Jastrzębie-Zdrój ul. Rybnicka 6 | ŚLĄSKIE | PJ1000M | 1 | K524017 | 1x4 | 18E37'33" | 49N57'51" | WGS84 | 272 | 120 | H | 4 | 27 | 0.50119 | D | 2 | 2 | 2,5 | 2,5 | 0 | 0 | 0 | 0 | 0 | 0 | 0 | 0 | 3 | 3 | 3 | 3 | 3 | 3 | 3 | 3 | 3 | 5 | 5 | 5,5 | 5,5 | 4,5 | 4,5 | 2,5 | 2 | 2 | 1,5 | 0,5 | 0 | 0,5 | 2 | 2 | 2487960
976 | Pozwolenie | DC.WRT.5101.70.2019.5 | 2019-02-27 | 2019-02-28 | 2029-02-19 | EmiTel S.A. | Multimedia Sp. z o.o. | RMF MAXXX - Pomorze | 1429155 | 103.90 | Darłowo | Darłowo, ul. Wojska Polskiego | ZACHODNIOPOMORSKIE | JAZZ 100 | 0,07 | 762943 | 1x1 | 16E24'43" | 54N24'39" | WGS84 | 5 | 55 | V | 4 | 20 | 0.1 | ND | 0 | 0 | 0 | 0 | 0 | 0 | 0 | 0 | 0 | 0 | 0 | 0 | 0 | 0 | 0 | 0 | 0 | 0 | 0 | 0 | 0 | 0 | 0 | 0 | 0 | 0 | 0 | 0 | 0 | 0 | 0 | 0 | 0 | 0 | 0 | 0 | 2690431
977 | Pozwolenie | DZC.WRT.5101.271.2017.3 | 2017-10-05 | 2017-10-11 | 2027-04-19 | Radio Sudety Sp. z o.o. | Radio Sudety Sp. z o.o. | Radio ZET Gold 96,4 | 1429160 | 96.40 | Dzierżoniów | Dzierżoniów ul. Pocztowa 5 | DOLNOŚLĄSKIE | PJ500C-LCD | 0,066 | Anex ERN 100/70/C | 2x1 | 16E38'54" | 50N43'40" | WGS84 | 278 | 50 | V | 4 | 21.8 | 0.15136 | ND | 0 | 0 | 0 | 0 | 0 | 0 | 0 | 0 | 0 | 0 | 0 | 0 | 0 | 0 | 0 | 0 | 0 | 0 | 0 | 0 | 0 | 0 | 0 | 0 | 0 | 0 | 0 | 0 | 0 | 0 | 0 | 0 | 0 | 0 | 0 | 0 | 2381647
978 | Pozwolenie | DZC.WRT.51511.477.2015.2 | 2015-11-12 | 2015-11-12 | 2025-11-12 | EmiTel Sp. z o.o. | Polskie Radio S.A. | PR IV | 1429165 | 101.20 | Elbląg Jagodnik | Jagodnik, 82-300 Milejewo | WARMIŃSKO-MAZURSKIE | S 3232 | 0,022 | K 52 34 17 | 8x3 | 19E29'41" | 54N12'28" | WGS84 | 157 | 87 | H | 4 | 24 | 0.25119 | D | 1 | 1,4 | 2,3 | 2,8 | 2,8 | 2,9 | 4 | 5,5 | 5,7 | 4,2 | 2,7 | 1,5 | 0,9 | 0,9 | 1,1 | 1,1 | 0,9 | 1,1 | 2 | 3 | 2,8 | 1,6 | 0,5 | 0 | 0,1 | 0,3 | 1 | 2,6 | 6 | 11,3 | 9,3 | 5,3 | 3,3 | 2,4 | 1,8 | 1,2 | 2242407
979 | Pozwolenie | DC.WRT.5101.440.2021.2 | 2021-10-12 | 2021-10-13 | 2031-10-12 | Emitel S.A. | Polskie Radio S.A. | Program 4 - Polskie Radio 24 | 1429165 | 101.20 | Elbląg Jagodnik | Elbląg Jagodnik | WARMIŃSKO-MAZURSKIE | EXC100 GT | 0,022 | K 52 34 17 | 8x3 | 19E29'41" | 54N12'28" | WGS84 | 157 | 87 | H | 4 | 24 | 0.25119 | D | 1 | 1,4 | 2,3 | 2,8 | 2,8 | 2,9 | 4 | 5,5 | 5,7 | 4,2 | 2,7 | 1,5 | 0,9 | 0,9 | 1,1 | 1,1 | 0,9 | 1,1 | 2 | 3 | 2,8 | 1,6 | 0,5 | 0 | 0,1 | 0,3 | 1 | 2,6 | 6 | 11,3 | 9,3 | 5,3 | 3,3 | 2,4 | 1,8 | 1,2 | 2830423
980 | Pozwolenie | DZC.WRT.5101.226.2018.5 | 2018-06-08 | 2018-06-09 | 2028-06-08 | EmiTel S.A. | Eurozet Radio Sp. z o.o. | Radio ZET | 1429170 | 99.60 | Gorzów Wielkopolski ul. Podmie | Gorzów Wielkopolski ul. Podmiejska | LUBUSKIE | NRM 1T | 0,08 | K 52 31 187 | (2x4) | 15E16'34" | 52N44'15" | WGS84 | 67 | 97 | H | 4 | 23 | 0.19953 | D | 1,2 | 2,3 | 3,2 | 1,9 | 0,3 | 0,5 | 2,4 | 3,9 | 2,7 | 1,6 | 2,7 | 3,7 | 2,3 | 0,6 | 0,6 | 2,3 | 3,8 | 2,7 | 1,6 | 2,8 | 3,8 | 2,3 | 0,5 | 0,4 | 1,9 | 3,3 | 2,3 | 1,2 | 2,3 | 3,4 | 2,1 | 0,3 | 0,2 | 1,8 | 3,3 | 2,4 | 2484965
981 | Pozwolenie | DZC.WRT.5101.606.2018.3 | 2018-12-07 | 2018-12-12 | 2028-06-08 | EmiTel S.A. | Eurozet Radio Sp. z o.o. | Radio ZET | 1429170 | 99.60 | Gorzów Wielkopolski | Gorzów Wielkopolski ul. Podmiejska | LUBUSKIE | EXC 100GX | 0,08 | K 52 31 187 | (2x4) | 15E16'34" | 52N44'15" | WGS84 | 67 | 97 | H | 4 | 23 | 0.19953 | D | 1,2 | 2,3 | 3,2 | 1,9 | 0,3 | 0,5 | 2,4 | 3,9 | 2,7 | 1,6 | 2,7 | 3,7 | 2,3 | 0,6 | 0,6 | 2,3 | 3,8 | 2,7 | 1,6 | 2,8 | 3,8 | 2,3 | 0,5 | 0,4 | 1,9 | 3,3 | 2,3 | 1,2 | 2,3 | 3,4 | 2,1 | 0,3 | 0,2 | 1,8 | 3,3 | 2,4 | 2506831
982 | Pozwolenie | DC.WRT.5101.133.2024.6 | 2024-06-18 | 2024-06-18 | 2034-06-18 | Emitel S.A. | Polskie Radio - S.A. w likwidacji | Program 2 | 1429179 | 99.10 | Męcina G. Wysokie | Męcina | MAŁOPOLSKIE | EXC 500GX | 0,292 | K524017 | 2x4 | 20E33'56" | 49N39'11" | WGS84 | 637 | 64 | H | 4 | 27 | 0.50119 | D | 0 | 0 | 0 | 0,5 | 0,5 | 0,5 | 0 | 0 | 0 | 0 | 3,5 | 4,5 | 8,5 | 9,5 | 0 | 0 | 0 | 0 | 9 | 0 | 0 | 0 | 10,5 | 10 | 10,5 | 8,5 | 0 | 0 | 0 | 0 | 0 | 0 | 0 | 0 | 0 | 0 | 3008257
983 | Pozwolenie | DZC.WRT.5101.347.2018.2 | 2018-06-20 | 2018-06-23 | 2028-06-22 | Prowincja Warszawska Zgromadzenia Najświętszego Odkupiciela (Redemptoryści) | Prowincja Warszawska Zgromadzenia Najświętszego Odkupiciela (Redemptoryści) | Radio Maryja | 1429188 | 99.80 | Grójec | Grójec ul. Worowska 1 | MAZOWIECKIE | PJ300M | 0,2 | ABR2 | 1x1 | 20E51'46" | 51N52'06" | WGS84 | 165 | 30 | H | 4 | 20 | 0.1 | ND | 0 | 0 | 0 | 0 | 0 | 0 | 0 | 0 | 0 | 0 | 0 | 0 | 0 | 0 | 0 | 0 | 0 | 0 | 0 | 0 | 0 | 0 | 0 | 0 | 0 | 0 | 0 | 0 | 0 | 0 | 0 | 0 | 0 | 0 | 0 | 0 | 2487950
984 | Pozwolenie | DC.WRT.5101.829.2023.3 | 2024-01-10 | 2024-01-10 | 2034-01-09 | Radio Eska S.A. | Radio Eska S.A. | ESKA Grudziądz | 1429193 | 90.60 | Grudziądz | Grudziądz, ul. Kalinkowa 72 | KUJAWSKO-POMORSKIE | EXC300GX | 0,092 | ANA2 | 1x1 | 18E44'23" | 53N28'32" | WGS84 | 39 | 45 | V | 4 | 20 | 0.1 | D | 4 | 4 | 0 | 0 | 0 | 0 | 0 | 3,5 | 3,5 | 0 | 0 | 0 | 0 | 0 | 0 | 0 | 0 | 0 | 0 | 0 | 0 | 0 | 5 | 4,5 | 3,5 | 0 | 0 | 0 | 0 | 0 | 0 | 3,5 | 4 | 2 | 0 | 2,5 | 2985310
985 | Pozwolenie | DC.WRT.5101.416.2021.3 | 2021-09-20 | 2021-09-21 | 2031-08-31 | Eurozet Radio Sp. z o.o. | Eurozet Radio Sp. z o.o. | Meloradio 90,2 | 1429198 | 90.20 | Iława | Iława, ul. Lubawska 3 | WARMIŃSKO-MAZURSKIE | Ecreso FM 300W | 0,22 | ANS-2 | 3x1 | 19E34'45" | 53N35'01" | WGS84 | 103 | 30 | V | 4 | 27 | 0.50119 | D | 0,7 | 0,2 | 0,1 | 0 | 0 | 0 | 0,1 | 0,2 | 0,7 | 0,9 | 1,1 | 1,6 | 2 | 3 | 4 | 4,8 | 5,5 | 6,2 | 6,8 | 7,1 | 7,3 | 7,5 | 7,5 | 7,5 | 7,3 | 7,1 | 6,8 | 6,2 | 5,5 | 4,8 | 4 | 3 | 2 | 1,6 | 1,1 | 0,9 | 2828914
986 | Pozwolenie | DZC.WRT.5101.501.2018.4 | 2018-09-28 | 2018-09-28 | 2028-09-24 | EmiTel S.A. | Eurozet Radio Sp. z o.o. | Antyradio | 1429212 | 98.40 | Zielona Góra Jemiołów | Zielona Góra Jemiołów | LUBUSKIE | NRU 1T-100 | 0,34 | EAR 203T | 1x3 | 15E16'34" | 52N20'49" | WGS84 | 160 | 124 | H | 4 | 26 | 0.39811 | D | 0,7 | 1,9 | 2,5 | 1,7 | 1,6 | 2,8 | 3,6 | 2,4 | 0,9 | 0,2 | 0 | 0,2 | 0,7 | 1,9 | 2,5 | 1,7 | 1,6 | 2,8 | 3,6 | 2,4 | 0,9 | 0,2 | 0 | 0,2 | 0,7 | 1,9 | 2,5 | 1,7 | 1,6 | 2,8 | 3,6 | 2,4 | 0,9 | 0,2 | 0 | 0,2 | 2500194
987 | Pozwolenie | DC.WRT.5101.253.2019.3 | 2019-07-04 | 2019-07-08 | 2028-08-24 | EmiTel S.A. | Eurozet Radio Sp. z o.o. | Antyradio | 1429212 | 98.40 | Zielona Góra Jemiołów | Zielona Góra Jemiołów | LUBUSKIE | 2A0K5A | 0,34 | EAR 203T | 1x3 | 15E16'34" | 52N20'49" | WGS84 | 160 | 124 | H | 4 | 26 | 0.39811 | D | 0,7 | 1,9 | 2,5 | 1,7 | 1,6 | 2,8 | 3,6 | 2,4 | 0,9 | 0,2 | 0 | 0,2 | 0,7 | 1,9 | 2,5 | 1,7 | 1,6 | 2,8 | 3,6 | 2,4 | 0,9 | 0,2 | 0 | 0,2 | 0,7 | 1,9 | 2,5 | 1,7 | 1,6 | 2,8 | 3,6 | 2,4 | 0,9 | 0,2 | 0 | 0,2 | 2705254
988 | Pozwolenie | DZC.WRT.5101.244.2018.4 | 2018-06-08 | 2018-06-09 | 2028-06-08 | EmiTel S.A. | Eurozet Radio Sp. z o.o. | Radio ZET | 1429249 | 98.60 | Nysa | Nysa | OPOLSKIE | NRU 025T-100 | 0,08 | ADB 4110 | (2x1) | 17E19'42" | 50N28'28" | WGS84 | 186 | 77 | H | 4 | 30 | 1 | D | 0 | 0,4 | 1 | 1,8 | 2,6 | 3,4 | 4,3 | 5 | 5,4 | 5 | 4,6 | 3,8 | 3,3 | 2,9 | 1,9 | 1,5 | 1,2 | 1,2 | 1,2 | 1,4 | 1,8 | 2,2 | 2,6 | 3,1 | 3,6 | 3,8 | 3,8 | 3,8 | 3,4 | 2,9 | 2 | 1,4 | 0,9 | 0,4 | 0,2 | 0 | 2485055
989 | Pozwolenie | DC.WRT.5101.84.2020.3 | 2020-04-28 | 2020-04-28 | 2028-06-08 | EmiTel S.A. | Eurozet Radio Sp. z o.o. | Radio ZET | 1429249 | 98.60 | Nysa ul. Szopena | Nysa | OPOLSKIE | EXC1000GX | 0,93 | ADB 4110 | 2x1 | 17E19'42" | 50N28'28" | WGS84 | 186 | 77 | H | 4 | 30 | 1 | D | 0 | 0,4 | 1 | 1,8 | 2,6 | 3,4 | 4,3 | 5 | 5,4 | 5 | 4,6 | 3,8 | 3,3 | 2,9 | 1,9 | 1,5 | 1,2 | 1,2 | 1,2 | 1,4 | 1,8 | 2,2 | 2,6 | 3,1 | 3,6 | 3,8 | 3,8 | 3,8 | 3,4 | 2,9 | 2 | 1,4 | 0,9 | 0,4 | 0,2 | 0 | 2734237
990 | Pozwolenie | DZC.WRT.5101.296.2018.2 | 2018-06-18 | 2018-06-23 | 2028-06-22 | EmiTel S.A. | Prowincja Warszawska Zgromadzenia Najświętszego Odkupiciela (Redemptoryści) | Radio Maryja | 1429258 | 98.00 | Kraśnik ul. Lubelska | Kraśnik ul. Lubelska 91 | LUBELSKIE | PJ250NV | 0,16 | ERN 100/70/C | (1x1) | 22E14'36" | 50N55'41" | WGS84 | 241 | 43 | V | 4 | 23 | 0.19953 | ND | 0 | 0 | 0 | 0 | 0 | 0 | 0 | 0 | 0 | 0 | 0 | 0 | 0 | 0 | 0 | 0 | 0 | 0 | 0 | 0 | 0 | 0 | 0 | 0 | 0 | 0 | 0 | 0 | 0 | 0 | 0 | 0 | 0 | 0 | 0 | 0 | 2487536
991 | Pozwolenie | DC.WRT.5101.978.2022.3 | 2023-01-27 | 2023-01-31 | 2028-06-22 | Prowincja Warszawska Zgromadzenia Najświętszego Odkupiciela (Redemptoryści) | Prowincja Warszawska Zgromadzenia Najświętszego Odkupiciela (Redemptoryści) | Radio Maryja | 1429258 | 98.00 | Kraśnik | Kraśnik Kolonia Czubówka dz. 1062/6 | LUBELSKIE | PTX30LCD+PJ300M | 0,264 | K524017 | 1x3 | 22E12'11" | 50N58'39" | WGS84 | 260 | 94 | V | 4 | 23 | 0.19953 | D | 0 | 0 | 6 | 8 | 7 | 7 | 0 | 0 | 0 | 0 | 0 | 0 | 0 | 0 | 0 | 2,5 | 2,5 | 0 | 0 | 0 | 0 | 0 | 0,5 | 0,5 | 0 | 0 | 7,5 | 8 | 0 | 0 | 0 | 0 | 6 | 7 | 3,5 | 0 | 2930387
992 | Pozwolenie | DC.WRT.5101.265.2021.2 | 2021-07-15 | 2021-07-15 | 2031-02-06 | Emitel S.A. | Multimedia Sp. z o.o. | RMF MAXXX - Krosno | 1429263 | 97.60 | Czarnorzeki | Czarnorzeki | PODKARPACKIE | EXC 100 GT | 0,069 | ERN 100/70/C | 1x1 | 21E48'49" | 49N45'22" | WGS84 | 585 | 76 | V | 4 | 20 | 0.1 | D | 0 | 0 | 0 | 0 | 0 | 0 | 0 | 0 | 0 | 0 | 0 | 0 | 0 | 0 | 0 | 0 | 0 | 0 | 0 | 0 | 0 | 0 | 0 | 0 | 0 | 3 | 3 | 3 | 3 | 0 | 0 | 0 | 0 | 0 | 0 | 0 | 2811818
993 | Pozwolenie | DC.WRT.5101.443.2021.5 | 2021-10-14 | 2021-10-14 | 2031-08-31 | Emitel S.A. | Diecezja Tarnowska | RDN Nowy Sącz | 1429268 | 88.30 | Krynica g. Jaworzyna | Krynica Góra Jaworzyna | MAŁOPOLSKIE | NRU025T-100 | 0,18 | EAR-203 | 2x3 | 20E53'43" | 49N25'01" | WGS84 | 1108 | 34 | H | 4 | 27 | 0.50119 | D | 1,2 | 2,1 | 2,8 | 1,6 | 0,2 | 0,2 | 1,4 | 2,4 | 1,9 | 1,2 | 2,1 | 2,8 | 1,6 | 0,2 | 0,2 | 1,4 | 2,4 | 1,9 | 1,1 | 1,2 | 1,9 | 3,1 | 4,9 | 7,4 | 10,3 | 14,5 | 21,9 | 45,7 | 21,9 | 14,5 | 10,4 | 7,4 | 4,9 | 3,1 | 1,9 | 1,3 | 2830523
994 | Pozwolenie | DC.WRT.5101.816.2023.5 | 2023-12-20 | 2023-12-20 | 2031-08-31 | Emitel S.A. | Diecezja Tarnowska | RDN Nowy Sącz | 1429268 | 88.30 | Krynica g. Jaworzyna | Krynica Góra Jaworzyna | MAŁOPOLSKIE | Ecreso FM 300W | 0,175 | EAR-203 | 2x3 | 20E53'43" | 49N25'01" | WGS84 | 1108 | 34 | H | 4 | 27 | 0.50119 | D | 1,2 | 2,1 | 2,8 | 1,6 | 0,2 | 0,2 | 1,4 | 2,4 | 1,9 | 1,2 | 2,1 | 2,8 | 1,6 | 0,2 | 0,2 | 1,4 | 2,4 | 1,9 | 1,1 | 1,2 | 1,9 | 3,1 | 4,9 | 7,4 | 10,3 | 14,5 | 21,9 | 45,7 | 21,9 | 14,5 | 10,4 | 7,4 | 4,9 | 3,1 | 1,9 | 1,3 | 2960692
995 | Pozwolenie | DZC.WRT.5101.122.2018.2 | 2018-05-22 | 2018-05-26 | 2028-05-25 | EmiTel S.A. | Radio Muzyka Fakty Grupa RMF Sp. z o.o. sp. k. | RMF FM | 1429295 | 96.10 | Legnica ul. Piastowska | Legnica | DOLNOŚLĄSKIE | SR 8100 | 0,45 | 752 826 | (1x1) | 16E09'18" | 51N12'26" | WGS84 | 119 | 82 | H | 4 | 30 | 1 | ND | 0 | 0 | 0 | 0 | 0 | 0 | 0 | 0 | 0 | 0 | 0 | 0 | 0 | 0 | 0 | 0 | 0 | 0 | 0 | 0 | 0 | 0 | 0 | 0 | 0 | 0 | 0 | 0 | 0 | 0 | 0 | 0 | 0 | 0 | 0 | 0 | 2482263
996 | Pozwolenie | DC.WRT.5101.757.2022.3 | 2022-09-14 | 2022-09-21 | 2032-08-07 | Radio ELKA Sp. z o.o. | Radio ELKA Sp. z o.o. | Radio ELKA | 1429313 | 98.50 | Leszno | Leszno, ul. Spółdzielcza 12 | WIELKOPOLSKIE | AEV BLU 1000 | 0,812 | ERN 100/70/C | 1x1 | 16E33'48" | 51N51'40" | WGS84 | 100 | 100 | V | 4 | 30 | 1 | D | 0 | 10 | 10 | 10 | 0 | 0 | 0 | 0 | 0 | 0 | 0 | 0 | 0 | 0 | 0 | 0 | 0 | 0 | 0 | 0 | 0 | 0 | 0 | 0 | 0 | 7 | 7 | 7 | 7 | 0 | 0 | 0 | 0 | 0 | 0 | 0 | 2885087
998 | Uchylenie | DC.WRT.5101.179.2024.2 | 2024-07-29 | 2024-07-29 | 2033-11-03 | Inforadio Sp. z o.o. | Inforadio Sp. z o.o. | TOK FM - Pierwsze Radio Informacyjne | 1429322 | 87.90 | Gorzów Wielkopolski | Gorzów Wielkopolski, ul. Niemcewicza 5 | LUBUSKIE | TEX1000LIGHT | 0,98 | ANA-2 | 1x1 | 15E12'23" | 52N44'12" | WGS84 | 71 | 73 | V | 4 | 29 | 0.79433 | D | 10 | 10 | 10 | 3 | 0 | 0 | 2,5 | 2,5 | 0 | 0 | 0 | 0 | 1,5 | 1,5 | 0 | 2 | 2 | 2 | 1,5 | 1 | 1 | 0 | 0 | 0 | 0 | 7 | 7 | 7 | 0 | 0 | 0 | 0 | 0 | 0 | 0 | 0 | 3014658
999 | Pozwolenie | DC.WRT.5101.178.2024.2 | 2024-07-29 | 2024-07-29 | 2033-11-03 | Inforadio Sp. z o.o. | Inforadio Sp. z o.o. | TOK FM - Pierwsze Radio Informacyjne | 1429322 | 87.90 | Gorzów Wielkopolski | Gorzów Wielkopolski, ul. Niemcewicza 5 | LUBUSKIE | PolyECO 1000 | 0,987 | ANA-2 | 1x1 | 15E12'23" | 52N44'12" | WGS84 | 71 | 73 | V | 4 | 29 | 0.79433 | D | 10 | 10 | 10 | 3 | 0 | 0 | 2,5 | 2,5 | 0 | 0 | 0 | 0 | 1,5 | 1,5 | 0 | 2 | 2 | 2 | 1,5 | 1 | 1 | 0 | 0 | 0 | 0 | 7 | 7 | 7 | 0 | 0 | 0 | 0 | 0 | 0 | 0 | 0 | 3014663
1001 | Dec. zmieniająca | DC.WRT.5101.513.2021.2 | 2021-11-19 | 2021-12-03 | 2028-06-22 | Prowincja Warszawska Zgromadzenia Najświętszego Odkupiciela (Redemptoryści) | Prowincja Warszawska Zgromadzenia Najświętszego Odkupiciela (Redemptoryści) | Radio Maryja | 1429331 | 95.20 | Lubań Stóg Izerski | Lubań Stóg Izerski | DOLNOŚLĄSKIE | PJ500M | 0,5 | K772500 | 1x1 | 15E18'13" | 50N53'27" | WGS84 | 1107 | 30 | V | 4 | 33 | 1.9953 | D | 2,5 | 2,5 | 0 | 2,5 | 7,5 | 7,5 | 7,5 | 7,5 | 7,5 | 7,5 | 7,5 | 7 | 20 | 20 | 23 | 23 | 23 | 20 | 20 | 20 | 20 | 20 | 24,5 | 24,5 | 29 | 29 | 29 | 23 | 6 | 6 | 6 | 8 | 8 | 3 | 3 | 2,5 | 2833442
1002 | Pozwolenie | DZC.WRT.5101.305.2018.2 | 2018-06-18 | 2018-06-23 | 2028-06-22 | EmiTel S.A. | Prowincja Warszawska Zgromadzenia Najświętszego Odkupiciela (Redemptoryści) | Radio Maryja | 1429340 | 89.80 | Mielec | Mielec ul. Solskiego 1 | PODKARPACKIE | PJ1000M | 0,85 | ERN 100 TEO | (2x1) | 21E26'08" | 50N17'58" | WGS84 | 197 | 50 | H | 4 | 30 | 1 | ND | 0 | 0 | 0 | 0 | 0 | 0 | 0 | 0 | 0 | 0 | 0 | 0 | 0 | 0 | 0 | 0 | 0 | 0 | 0 | 0 | 0 | 0 | 0 | 0 | 0 | 0 | 0 | 0 | 0 | 0 | 0 | 0 | 0 | 0 | 0 | 0 | 2487581
1003 | Pozwolenie | DC.WRT.5101.797.2024.2 | 2025-02-21 | 2025-02-22 | 2035-02-22 | Emitel S.A. | "Polskie Radio Rzeszów" - Rozgłośnia Regionalna w Rzeszowie S.A. w likwidacji | Radio Regionalne | 1429349 | 96.40 | Mielec | Mielec, ul. Solskiego 1 | PODKARPACKIE | EXC1000GT | 0,86 | ERN TEO | 2x1 | 21E26'12" | 50N17'50" | WGS84 | 197 | 56 | H | 4 | 30 | 1 | ND | 0 | 0 | 0 | 0 | 0 | 0 | 0 | 0 | 0 | 0 | 0 | 0 | 0 | 0 | 0 | 0 | 0 | 0 | 0 | 0 | 0 | 0 | 0 | 0 | 0 | 0 | 0 | 0 | 0 | 0 | 0 | 0 | 0 | 0 | 0 | 0 | 3042924
1004 | Pozwolenie | DC.WRT.5101.536.2019.3 | 2020-01-17 | 2020-01-27 | 2028-06-22 | Prowincja Warszawska Zgromadzenia Najświętszego Odkupiciela (Redemptoryści) | Prowincja Warszawska Zgromadzenia Najświętszego Odkupiciela (Redemptoryści) | Radio Maryja | 1429358 | 88.40 | Mrągowo | Mrągowo Młynowo | WARMIŃSKO-MAZURSKIE | ECRESO FM 300W | 0,37 | ERN100-TEO | 1x1 | 21E20'17" | 53N53'17" | WGS84 | 167 | 72 | H | 4 | 23 | 0.19953 | D | 3 | 3 | 0 | 0 | 0 | 0 | 0 | 0 | 0 | 0 | 0 | 0 | 0 | 0 | 0 | 2,5 | 2,5 | 2,5 | 2,5 | 0 | 0 | 2 | 2 | 0 | 0 | 0 | 0 | 0 | 2 | 2 | 4,5 | 3 | 3 | 3 | 3 | 3 | 2721907
1005 | Pozwolenie | DC.WRT.5101.248.2023.2 | 2023-04-13 | 2023-04-14 | 2032-04-16 | Grupa Radiowa Agory Sp. z o.o. | Grupa Radiowa Agory Sp. z o.o. | Złote Przeboje Echo | 1429367 | 91.30 | Krynica g. Jaworzyna | Jaworzyna Krynicka | MAŁOPOLSKIE | TEX502LCD | 0,138 | ANA-2 | 1x1 | 20E53'42" | 49N25'02" | WGS84 | 1104 | 37 | V | 4 | 20 | 0.1 | D | 1,5 | 1 | 1 | 0 | 0 | 0 | 0 | 0 | 0 | 0 | 0 | 0 | 0 | 0 | 0 | 0 | 1 | 1,6 | 2 | 3 | 0 | 0 | 0 | 0 | 0 | 0 | 0 | 6 | 6 | 6 | 6,5 | 6 | 3 | 3 | 2,5 | 2,5 | 2938119
1006 | Pozwolenie | DZC.WRT.5101.370.2018.2 | 2018-06-20 | 2018-06-23 | 2028-06-22 | Prowincja Warszawska Zgromadzenia Najświętszego Odkupiciela (Redemptoryści) | Prowincja Warszawska Zgromadzenia Najświętszego Odkupiciela (Redemptoryści) | Radio Maryja | 1429377 | 100.40 | Nysa | Nysa | OPOLSKIE | PJ1000M | 0,84 | ABR2 | 2x1 | 17E20'27" | 50N28'43" | WGS84 | 189 | 72 | H | 4 | 30 | 1 | ND | 0 | 0 | 0 | 0 | 0 | 0 | 0 | 0 | 0 | 0 | 0 | 0 | 0 | 0 | 0 | 0 | 0 | 0 | 0 | 0 | 0 | 0 | 0 | 0 | 0 | 0 | 0 | 0 | 0 | 0 | 0 | 0 | 0 | 0 | 0 | 0 | 2488065
1007 | Pozwolenie | DZC.WRT.5101.533.2018.6 | 2018-12-03 | 2019-01-25 | 2029-01-24 | Opatowski Ośrodek Kultury | Opatowski Ośrodek Kultury | Radio Opatów | 1429382 | 93.70 | Opatów | Opatów, ul. Leszka Czarnego 64 | ŚWIĘTOKRZYSKIE | NRU 005 - 100 | 0,036 | ANA - 2 | 4x1 | 21E24'38" | 50N47'48" | WGS84 | 256 | 35 | V | 4 | 24 | 0.25119 | D | 0 | 0 | 0 | 0 | 0 | 0 | 0 | 0 | 0 | 1 | 1,2 | 2 | 3 | 4,5 | 6 | 7 | 8 | 8,5 | 9 | 10 | 10 | 10 | 9 | 9 | 8 | 8 | 7 | 5,5 | 4 | 3 | 2 | 1 | 0 | 0 | 0 | 0 | 2506227
1008 | Pozwolenie | DC.WRT.5101.554.2021.3 | 2021-12-13 | 2021-12-22 | 2031-10-06 | Radio CCM Sp. z o.o. | Radio CCM Sp. z o.o. | Radio CCM | 1429396 | 94.90 | Oświęcim | Oświęcim, ul. Chemików 1 | MAŁOPOLSKIE | TEX 1000LIGHT | 0,74 | ERN 100/70/C | 1x2 | 19E16'27" | 50N02'22" | WGS84 | 242 | 90 | V | 4 | 30 | 1 | D | 0 | 0 | 0 | 5 | 8 | 8 | 3 | 0 | 0 | 0 | 0 | 0 | 0 | 0 | 0 | 0 | 0 | 0 | 0 | 0 | 0 | 0 | 0 | 0 | 0 | 0 | 0 | 0 | 2,5 | 0 | 0 | 0 | 2 | 2,5 | 0 | 0 | 2835828
1009 | Pozwolenie | DC.WRT.5101.423.2024.2 | 2024-12-11 | 2024-12-12 | 2031-10-06 | Radio CCM Sp. z o.o. | Radio CCM Sp. z o.o. | Radio CCM | 1429396 | 94.90 | Oświęcim | Oświęcim, ul. Chemików 1 | MAŁOPOLSKIE | PolyEco1000 | 0,961 | 762943 | 1x1 | 19E16'27" | 50N02'22" | WGS84 | 242 | 90 | V | 4 | 30 | 1 | D | 0 | 0 | 0 | 5 | 8 | 8 | 3 | 0 | 0 | 0 | 0 | 0 | 0 | 0 | 0 | 0 | 0 | 0 | 0 | 0 | 0 | 0 | 0 | 0 | 0 | 0 | 0 | 0 | 2,5 | 0 | 0 | 0 | 2 | 2,5 | 0 | 0 | 3026686
1010 | Pozwolenie | DZC.WRT.5101.375.2018.2 | 2018-06-20 | 2018-06-23 | 2028-06-22 | Prowincja Warszawska Zgromadzenia Najświętszego Odkupiciela (Redemptoryści) | Prowincja Warszawska Zgromadzenia Najświętszego Odkupiciela (Redemptoryści) | Radio Maryja | 1429401 | 100.40 | Piła | Piła ul. Złota 1 | WIELKOPOLSKIE | PJ300M | 0,1 | ANA 2 | 4x1 | 16E43'26" | 53N09'36" | WGS84 | 70 | 43 | V | 4 | 24.8 | 0.302 | D | 0 | 0 | 0 | 0 | 0 | 0 | 0 | 1 | 0 | 0 | 0 | 0 | 0 | 0 | 0 | 0 | 3 | 0 | 0 | 0 | 0 | 0 | 0 | 0 | 0 | 0 | 0 | 0 | 0 | 0 | 0 | 0 | 0 | 0 | 0 | 0 | 2488090
1011 | Pozwolenie | DC.WRT.5101.331.2022.4 | 2022-04-22 | 2022-04-22 | 2029-03-19 | Emitel S.A. | Multimedia Sp. z o.o. | RMF MAXXX - Kraków | 1429406 | 96.70 | Kraków ul. Malczewskiego | Kraków, ul. Malczewskiego 45 | MAŁOPOLSKIE | Ecreso FM 1000 W | 0,752 | 762943 | 3x1 | 19E54'25" | 50N03'01" | WGS84 | 220 | 128 | V | 4 | 33 | 1.9953 | D | 0,2 | 0 | 0 | 0 | 0,1 | 0,1 | 0,1 | 0,1 | 0,1 | 1 | 1 | 0 | 0,2 | 0,5 | 0,8 | 1,4 | 2,2 | 3 | 4 | 4,9 | 5,6 | 6,1 | 6,4 | 6,5 | 6,6 | 6,5 | 6,4 | 6,1 | 6,5 | 6,5 | 5 | 3 | 2,2 | 1,5 | 1,5 | 0,4 | 2852363
1012 | Pozwolenie | DC.WRT.5101.338.2021.4 | 2021-08-23 | 2021-08-25 | 2031-08-24 | Radio Express 92,3 FM Sp. z o.o. | Radio Express 92,3 FM Sp. z o.o. | EXPRESS FM | 1429415 | 92.30 | Łaziska Górne | Łaziska Górne, ul. Wyzwolenia 30 | ŚLĄSKIE | Helios FM 1000W | 1 | EAR203 | 1x4 | 18E50'40" | 50N08'04" | WGS84 | 285 | 190 | V | 4 | 30 | 1 | D | 2 | 6 | 4 | 3,2 | 2,9 | 4 | 3,5 | 0,1 | 1,2 | 0 | 3 | 2 | 2 | 2 | 3,2 | 3,9 | 0,2 | 1 | 0 | 2,9 | 2,8 | 3,2 | 3,8 | 6 | 7 | 2,6 | 3,7 | 2,1 | 5,6 | 4,9 | 4,7 | 4,6 | 6,6 | 6,6 | 2,3 | 3,9 | 2822201
1013 | Pozwolenie | DZC.WRT.5101.567.2018.2 | 2018-12-05 | 2018-12-22 | 2028-12-21 | Eska Rock S.A. | Eska Rock S.A. | VOX FM | 1429438 | 91.30 | Siedlce | Siedlce, ul. Starzyńskiego 7 | MAZOWIECKIE | EXC300 GT | 0,103 | ABR2 | 2x1 | 22E18'19" | 52N09'39" | WGS84 | 155 | 58 | H | 4 | 20 | 0.1 | ND | 0 | 0 | 0 | 0 | 0 | 0 | 0 | 0 | 0 | 0 | 0 | 0 | 0 | 0 | 0 | 0 | 0 | 0 | 0 | 0 | 0 | 0 | 0 | 0 | 0 | 0 | 0 | 0 | 0 | 0 | 0 | 0 | 0 | 0 | 0 | 0 | 2506712
1014 | Pozwolenie | DC.WRT.5101.448.2019.3 | 2019-10-30 | 2019-10-31 | 2028-12-21 | Eska Rock S.A. | Eska Rock S.A. | VOX FM | 1429438 | 91.30 | Siedlce | Siedlce, ul. Terespolska 12 | MAZOWIECKIE | ECRESOFM 1000W - Limited to 750W | 0,49 | ANA-2 | 1x1 | 22E18'38" | 52N09'21" | WGS84 | 153 | 62 | V | 4 | 26 | 0.39811 | D | 0 | 0 | 0 | 3 | 0 | 0 | 0 | 0 | 0 | 0 | 0 | 0 | 0 | 0 | 6,5 | 8,5 | 8,5 | 8 | 0 | 10 | 10 | 7 | 5 | 0 | 0 | 0,5 | 0,5 | 0 | 0 | 0 | 0 | 0 | 0 | 0 | 0 | 0 | 2716970
1015 | Pozwolenie | DC.WRT.5101.56.2024.17 | 2024-06-07 | 2024-06-07 | 2034-06-07 | BCAST Sp. z o.o. | Polskie Radio Regionalna Rozgłośnia w Zielonej Górze Radio Zachód S.A. w likwidacji | Radio Lokalne | 1429443 | 95.60 | Gorzów Wielkopolski | Gorzów Wielkopolski ul. Energetyków 6 | LUBUSKIE | ECRESO FM 1KW AiO Series | 1 | ANA-2 | 1x1 | 15E16'18" | 52N45'00" | WGS84 | 68 | 153 | V | 4 | 30 | 1 | D | 0 | 0 | 0 | 0 | 0 | 0 | 2 | 1 | 1 | 0 | 0 | 0 | 0 | 0 | 0 | 3,5 | 3,5 | 0 | 0 | 2 | 10 | 10 | 10 | 2 | 0 | 0 | 0 | 0 | 0 | 0 | 0 | 0 | 2 | 2 | 2 | 0 | 2996638
1016 | Pozwolenie | DC.WRT.5101.821.2023.3 | 2023-12-28 | 2023-12-28 | 2033-12-28 | Emitel S.A. | Polskie Radio - Regionalna Rozgłośnia w Gdańsku "Radio Gdańsk" S.A. | Radio Regionalne | 1429457 | 102.00 | Słupsk Bierkowo | Bierkowo, gmina Słupsk | POMORSKIE | PJ1000C-LCD | 0,213 | FM-05H | 4x3 | 16E56'30" | 54N29'07" | WGS84 | 55 | 108 | H | 4 | 30 | 1 | ND | 0 | 0 | 0 | 0 | 0 | 0 | 0 | 0 | 0 | 0 | 0 | 0 | 0 | 0 | 0 | 0 | 0 | 0 | 0 | 0 | 0 | 0 | 0 | 0 | 0 | 0 | 0 | 0 | 0 | 0 | 0 | 0 | 0 | 0 | 0 | 0 | 2983458
1018 | Dec. zmieniająca | DC.WRT.5101.83.2019.2 | 2019-02-26 | 2019-03-05 | 2028-01-09 | TRANSMISJA ŁUKASZ STUDENCKI Łukasz Studencki | Polskie Radio S.A. | Program 1 | 1429466 | 98.30 | Stalowa Wola | Stalowa Wola, ul. Okulickiego 1B | PODKARPACKIE | TALAR-300 | 0,103 | ABR2 | 2x1 | 22E03'29" | 50N34'04" | WGS84 | 162 | 65 | H | 4 | 20 | 0.1 | ND | 0 | 0 | 0 | 0 | 0 | 0 | 0 | 0 | 0 | 0 | 0 | 0 | 0 | 0 | 0 | 0 | 0 | 0 | 0 | 0 | 0 | 0 | 0 | 0 | 0 | 0 | 0 | 0 | 0 | 0 | 0 | 0 | 0 | 0 | 0 | 0 | 2690364
1019 | Pozwolenie | DC.WRT.5101.66.2023.4 | 2023-01-24 | 2023-01-25 | 2032-10-11 | Radio Rekord FM S.A. | Radio Rekord FM S.A. | Radio Rekord Kielce | 1429475 | 100.90 | Ostrowiec Świętokrzyski | Ostrowiec Świętokrzyski, ul. Samsonowicza 2 | ŚWIĘTOKRZYSKIE | RT-FMS-1001 | 0,078 | AE 02 546 | 2x4 | 21E26'45" | 50N56'52" | WGS84 | 196 | 110 | H | 4 | 20 | 0.1 | ND | 0 | 0 | 0 | 0 | 0 | 0 | 0 | 0 | 0 | 0 | 0 | 0 | 0 | 0 | 0 | 0 | 0 | 0 | 0 | 0 | 0 | 0 | 0 | 0 | 0 | 0 | 0 | 0 | 0 | 0 | 0 | 0 | 0 | 0 | 0 | 0 | 2929979
1020 | Pozwolenie | DZC.WRT.5101.387.2018.2 | 2018-06-20 | 2018-06-23 | 2028-06-22 | Prowincja Warszawska Zgromadzenia Najświętszego Odkupiciela (Redemptoryści) | Prowincja Warszawska Zgromadzenia Najświętszego Odkupiciela (Redemptoryści) | Radio Maryja | 1429480 | 87.60 | Starogard Gdański Jabłowo | Starogard Gdański Jabłowo | POMORSKIE | PJ300M | 0,31 | K762943 | 1x1 | 18E34'48" | 53N55'18" | WGS84 | 78 | 45 | V | 4 | 24.8 | 0.302 | ND | 0 | 0 | 0 | 0 | 0 | 0 | 0 | 0 | 0 | 0 | 0 | 0 | 0 | 0 | 0 | 0 | 0 | 0 | 0 | 0 | 0 | 0 | 0 | 0 | 0 | 0 | 0 | 0 | 0 | 0 | 0 | 0 | 0 | 0 | 0 | 0 | 2488155
1021 | Pozwolenie | DC.WRT.5101.256.2019.6 | 2019-07-17 | 2019-07-22 | 2029-05-16 | Radio 5 Bajer Spółka Jawna | Radio 5 Bajer Spółka Jawna | Radio 5 | 1429490 | 91.20 | Suwałki | Suwałki, ul .Przemysłowa 6a | PODLASKIE | EKA 500 | 0,34 | ANS-2 | 2x2 | 22E58'02" | 54N06'16" | WGS84 | 175 | 80 | V | 4 | 27 | 0.50119 | ND | 0 | 0 | 0 | 0 | 0 | 0 | 0 | 0 | 0 | 0 | 0 | 0 | 0 | 0 | 0 | 0 | 0 | 0 | 0 | 0 | 0 | 0 | 0 | 0 | 0 | 0 | 0 | 0 | 0 | 0 | 0 | 0 | 0 | 0 | 0 | 0 | 2706410
1022 | Pozwolenie | DC.WRT.5101.602.2021.4 | 2022-01-03 | 2022-01-09 | 2032-01-08 | Radio Eska S.A. | Radio Eska S.A. | ESKA Tarnów | 1429495 | 98.10 | Lichwin Góra Wał | Lichwin Góra Wał | MAŁOPOLSKIE | EXC1000GT | 0,521 | ERN-100/70/C | 3x1 | 20E54'37" | 49N53'03" | WGS84 | 520 | 45 | V | 4 | 33 | 1.9953 | D | 0 | 0 | 0 | 0 | 0 | 0 | 0 | 0 | 0 | 0 | 0 | 0 | 0 | 0 | 0 | 0 | 0 | 0 | 10 | 10 | 10 | 10 | 10 | 10 | 10 | 10 | 10 | 0 | 0 | 0 | 0 | 0 | 0 | 0 | 0 | 0 | 2844811
1023 | Pozwolenie | DC.WRT.5101.87.2020.7 | 2020-07-17 | 2020-07-28 | 2030-03-13 | "Radio Pasmo Piotrków" Sp. z o.o. | Radio Pasmo Piotrków Sp. z o.o. | Radio Strefa FM Piotrków | 1429504 | 98.20 | Piotrków Trybunalski | Piotrków Trybunalski, ul. Rolnicza 75 | ŁÓDZKIE | ESVA 500 | 0,327 | ADR3 | 2x2 | 19E41'08" | 51N25'28" | WGS84 | 210 | 92 | V | 4 | 27 | 0.50119 | D | 0 | 0 | 0 | 0 | 7 | 7 | 0 | 0 | 0 | 3 | 3 | 0 | 0 | 0 | 0 | 0 | 0 | 3 | 3 | 3 | 3 | 3 | 3 | 3 | 3 | 3 | 0 | 0 | 0 | 0 | 0 | 0 | 0 | 0 | 0 | 0 | 2754263
1024 | Pozwolenie | DZC.WRT.5101.352.2018.2 | 2018-06-20 | 2018-06-23 | 2028-06-22 | Prowincja Warszawska Zgromadzenia Najświętszego Odkupiciela (Redemptoryści) | Prowincja Warszawska Zgromadzenia Najświętszego Odkupiciela (Redemptoryści) | Radio Maryja | 1429509 | 94.30 | Kalwaria Zebrzydowska | Kalwaria Zebrzydowska ul. Bernardyńska 46 | MAŁOPOLSKIE | PJ300M | 0,17 | ANA 2 | 1x1 | 19E40'13" | 49N51'36" | WGS84 | 414 | 50 | V | 4 | 23 | 0.19953 | D | 0 | 0 | 0 | 0 | 0 | 0 | 0 | 0 | 8,2 | 8,2 | 8,2 | 8,2 | 8,2 | 8,2 | 3 | 3 | 3 | 7 | 7 | 13 | 13 | 13 | 7 | 3 | 3 | 0 | 0 | 0 | 0 | 0 | 0 | 0 | 0 | 0 | 0 | 0 | 2487975
1025 | Pozwolenie | DC.WRT.5101.931.2022.2 | 2022-12-19 | 2022-12-19 | 2032-12-18 | Grupa Radiowa Agory Sp. z o.o. | Grupa Radiowa Agory Sp. z o.o. | Złote Przeboje 91,8 FM | 1429514 | 91.80 | Wałbrzych Chełmiec | Wałbrzych Chełmiec | DOLNOŚLĄSKIE | TEX1000LIGHT | 0,2 | ANA-2 | 1x1 | 16E12'39" | 50N46'45" | WGS84 | 851 | 22 | V | 4 | 23 | 0.19953 | D | 0 | 0 | 0 | 0 | 0 | 0 | 0 | 0 | 0 | 0 | 0 | 0 | 0 | 0 | 0 | 0 | 0 | 0 | 0 | 0 | 0 | 3 | 3 | 3 | 3 | 3 | 3 | 3 | 3 | 3 | 3 | 3 | 0 | 0 | 0 | 0 | 2908275
1026 | Pozwolenie | DC.WRT.5101.559.2019.3 | 2020-02-14 | 2020-03-30 | 2028-06-22 | Prowincja Warszawska Zgromadzenia Najświętszego Odkupiciela (Redemptoryści) | Prowincja Warszawska Zgromadzenia Najświętszego Odkupiciela (Redemptoryści) | Radio Maryja | 1429523 | 100.20 | Giżycko Gajewo | Giżycko Gajewo, ul. Leśna 58 | WARMIŃSKO-MAZURSKIE | ECRESO FM 1000W | 0,47 | ERN/100/70/C | 1x2 | 21E47'09" | 54N03'19" | WGS84 | 164 | 72 | V | 4 | 30 | 1 | D | 0 | 0 | 0 | 0 | 0 | 0 | 9 | 5 | 0 | 0 | 3,5 | 10,5 | 14,5 | 13,5 | 14 | 13,5 | 12 | 12,5 | 11,5 | 0 | 0 | 0 | 0 | 0 | 0 | 0 | 0 | 0 | 0 | 0 | 0 | 0 | 0 | 0 | 4 | 4 | 2726057
1028 | Dec. zmieniająca | DC.WRT.5101.630.2023.2 | 2023-10-12 | 2023-10-13 | 2028-08-31 | Przedsiębiorstwo Produkcyjno - Usługowe Radio-Media Ziemi Wieluńskiej Sp. z o.o. | Przedsiębiorstwo Produkcyjno - Usługowe Radio-Media Ziemi Wieluńskiej Sp. z o.o. | Radio Ziemi Wieluńskiej | 1429532 | 88.60 | Wieluń | Wieluń, ul. Częstochowska | ŁÓDZKIE | T213C | 0,17 | BLR-2DBA | 3x1 | 18E34'28" | 51N12'57" | WGS84 | 210 | 42 | V | 4 | 27 | 0.50119 | D | 0 | 0 | 0 | 0 | 4 | 4 | 4 | 0 | 0 | 0 | 0 | 0 | 0 | 0 | 0 | 0 | 0 | 0 | 0 | 0 | 0 | 0 | 0 | 0 | 0 | 0 | 0 | 0 | 0 | 0 | 0 | 0 | 0 | 0 | 0 | 0 | 2957224
1029 | Pozwolenie | DC.WRT.5101.42.2020.3 | 2020-03-02 | 2020-03-02 | 2029-11-17 | EmiTel S.A. | Archidiecezja Krakowska | Radio Plus Podhale | 1429568 | 107.90 | Zakopane Gubałówka | Zakopane Gubałówka | MAŁOPOLSKIE | EXC250GX | 0,12 | ERN 100/70/C | 1x1 | 19E56'11" | 49N18'29" | WGS84 | 1120 | 39 | V | 4 | 20 | 0.1 | D | 1,7 | 1 | 0,6 | 0,2 | 0,1 | 0 | 0 | 0,1 | 0,1 | 0,2 | 0,2 | 0,1 | 0,1 | 0 | 0 | 0,1 | 0,2 | 0,6 | 1 | 1,7 | 2,5 | 3,4 | 4,4 | 5,2 | 5,9 | 6,2 | 6,4 | 6,5 | 6,5 | 6,4 | 6,2 | 5,9 | 5,2 | 4,4 | 3,4 | 2,5 | 2727679
1030 | Pozwolenie | DC.WRT.5101.603.2021.2 | 2022-01-13 | 2022-02-13 | 2032-02-13 | Diecezja Legnicka | Polskie Radio S.A. | Program 4 - Polskie Radio 24 | 1429587 | 90.60 | Lubań Stóg Izerski | Lubań Stóg Izerski | DOLNOŚLĄSKIE | TX-250 | 0,154 | EAR 203 | 2x2 | 15E18'20" | 50N53'29" | WGS84 | 1107 | 50 | H | 4 | 30 | 1 | D | 0 | 0 | 0 | 0 | 0 | 0 | 0 | 0 | 0 | 10 | 15 | 15 | 20 | 25 | 25 | 25 | 25 | 25 | 25 | 25 | 25 | 25 | 25 | 25 | 25 | 25 | 10 | 15 | 15 | 6 | 8 | 6 | 14 | 14 | 0 | 0 | 2845304
1031 | Pozwolenie | DC.WRT.5101.213.2019.2 | 2019-06-03 | 2019-06-03 | 2029-05-14 | BCAST Sp. z o.o. | Opera FM Sp. z o.o. | RMF Classic | 1429664 | 91.20 | Elbląg | Elbląg, ul. Królewiecka 217 | WARMIŃSKO-MAZURSKIE | Ecreso FM 300W | 0,209 | AJ1F | 1x1 | 19E26'08" | 54N11'03" | WGS84 | 61 | 53 | V | 4 | 23.2 | 0.20893 | D | 0 | 0 | 0 | 0 | 0 | 0 | 0 | 0 | 0 | 0 | 0 | 0 | 0 | 0 | 0 | 0 | 0 | 1 | 3 | 2 | 1,5 | 0 | 0 | 0 | 0 | 0 | 0 | 1,5 | 2 | 1,5 | 1,5 | 0 | 0 | 0 | 0 | 0 | 2700082
1032 | Pozwolenie | DC.WRT.5101.314.2022.2 | 2022-04-14 | 2022-04-17 | 2032-04-16 | Grupa Radiowa Agory Sp. z o.o. | Grupa Radiowa Agory Sp. z o.o. | Złote Przeboje Echo | 1429804 | 93.80 | Szczawnica Góra Przehyba | Szczawnica Góra Przehyba | MAŁOPOLSKIE | TEX500LCD | 0,33 | APL-5 | 1x3 | 20E33'19" | 49N28'01" | WGS84 | 1159 | 54 | H | 4 | 27 | 0.50119 | D | 0 | 0 | 0 | 4 | 4 | 0 | 0 | 0 | 0 | 0 | 0 | 0 | 13 | 12 | 12 | 12 | 12 | 12 | 12 | 12 | 12 | 12 | 12 | 12 | 0 | 0 | 0 | 0 | 1 | 1 | 0 | 4 | 1 | 7 | 0 | 0 | 2852089
1033 | Pozwolenie | DC.WRT.5101.482.2019.3 | 2019-12-04 | 2019-12-10 | 2028-06-22 | Prowincja Warszawska Zgromadzenia Najświętszego Odkupiciela (Redemptoryści) | Prowincja Warszawska Zgromadzenia Najświętszego Odkupiciela (Redemptoryści) | Radio Maryja | 1429872 | 97.00 | Ciechanowiec | Ciechanowiec | PODLASKIE | ECRESO FM2000W | 1,51 | K524017 | 2x4 | 22E30'37" | 52N39'59" | WGS84 | 120 | 47 | H | 4 | 33 | 1.9953 | D | 0 | 0 | 0 | 0 | 3 | 0 | 0 | 0 | 0 | 0 | 0 | 0 | 0 | 0 | 0 | 0 | 0 | 0 | 0 | 0 | 0 | 0 | 0 | 0 | 0 | 0 | 0 | 0 | 0 | 0 | 0 | 0 | 0 | 0 | 0 | 0 | 2718781
1034 | Pozwolenie | DC.WRT.5101.823.2023.3 | 2024-01-09 | 2024-01-12 | 2031-12-11 | Archidiecezja Poznańska | Archidiecezja Poznańska | Radio Emaus | 1429877 | 90.40 | Lwówek Józefowo | Lwówek, Józefowo | WIELKOPOLSKIE | PolyEco 1000 | 0,46 | AKH/1 | 1x1 | 16E10'38" | 52N26'06" | WGS84 | 120 | 80 | V | 4 | 27 | 0.50119 | D | 0 | 0 | 7 | 7 | 0 | 0 | 0 | 0,5 | 4 | 4,5 | 2,5 | 0 | 0 | 0 | 0 | 0 | 1,5 | 0 | 0 | 0 | 0 | 10 | 11 | 9 | 9,5 | 8,5 | 0 | 0 | 0 | 0 | 0 | 0 | 0 | 0 | 0 | 0 | 2983865
1035 | Pozwolenie | DZC.WRT.5101.476.2018.3 | 2018-08-31 | 2018-09-01 | 2028-08-31 | Przedsiębiorstwo Produkcyjno - Usługowe Radio-Media Ziemi Wieluńskiej Sp. z o.o. | Przedsiębiorstwo Produkcyjno - Usługowe Radio-Media Ziemi Wieluńskiej Sp. z o.o. | Radio Ziemi Wieluńskiej | 1429989 | 97.70 | Niżankowice | Niżankowice | ŁÓDZKIE | TX-250 | 0,112 | ERN 100/70/C | 1x1 | 18E47'51" | 51N09'10" | WGS84 | 230 | 30 | V | 4 | 21.8 | 0.15136 | ND | 0 | 0 | 0 | 0 | 0 | 0 | 0 | 0 | 0 | 0 | 0 | 0 | 0 | 0 | 0 | 0 | 0 | 0 | 0 | 0 | 0 | 0 | 0 | 0 | 0 | 0 | 0 | 0 | 0 | 0 | 0 | 0 | 0 | 0 | 0 | 0 | 2497398
1037 | Dec. zmieniająca | DC.WRT.5101.288.2024.3 | 2024-12-05 | 2024-12-05 | 2032-01-08 | RADIO WEEKEND sp. z o.o. | RADIO WEEKEND sp. z o.o. | WEEKEND FM | 1429994 | 92.60 | Sępólno Krajeńskie | Sępólno Krajeńskie, ul. Przemysłowa 5 | KUJAWSKO-POMORSKIE | TX-1HE | 0,97 | Dipol K762943 | 1x1 | 17E32'59" | 53N27'22" | WGS84 | 132 | 32 | V | 4 | 30 | 1 | D | 0 | 0 | 0 | 0 | 0 | 0,7 | 0,5 | 0 | 0 | 0 | 0 | 0 | 0 | 0 | 0 | 0 | 0 | 0 | 0 | 0 | 0 | 0 | 0 | 0 | 0 | 0 | 0 | 0 | 0 | 0 | 0 | 0 | 0 | 0 | 0 | 0 | 3026295
1038 | Pozwolenie | DC.WRT.5101.511.2020.3 | 2020-12-30 | 2020-12-30 | 2030-12-14 | Emitel S.A. | Radio Eska S.A. | ESKA Ostrów-Kalisz | 1430031 | 101.10 | Kalisz Chełmce | Kalisz Chełmce | WIELKOPOLSKIE | EXC1000GT | 0,78 | ERN 100/70/c | 2x1 | 18E10'02" | 51N42'04" | WGS84 | 176 | 67 | V | 4 | 33 | 1.9953 | D | 2,8 | 3,7 | 4,6 | 5,4 | 6 | 6,4 | 6,6 | 6,7 | 6,7 | 6,6 | 6,4 | 6 | 5,4 | 4,6 | 3,7 | 2,8 | 1,9 | 1,3 | 0,7 | 0,4 | 0,2 | 0 | 0 | 0 | 0 | 0 | 0 | 0 | 0 | 0 | 0 | 0,2 | 0,4 | 0,7 | 1,3 | 1,9 | 2779598
1039 | Pozwolenie | DC.WRT.5101.555.2021.4 | 2021-12-13 | 2021-12-15 | 2031-07-14 | Archidiecezja Białostocka | Archidiecezja Białostocka | RADIO i | 1430058 | 90.90 | Mońki | Mońki ul. Ks. Małynicza 1 | PODLASKIE | SIRIO 300TS | 0,3 | ABR2 | 1x1 | 22E47'33" | 53N24'19" | WGS84 | 178 | 35 | H | 4 | 23 | 0.19953 | ND | 0 | 0 | 0 | 0 | 0 | 0 | 0 | 0 | 0 | 0 | 0 | 0 | 0 | 0 | 0 | 0 | 0 | 0 | 0 | 0 | 0 | 0 | 0 | 0 | 0 | 0 | 0 | 0 | 0 | 0 | 0 | 0 | 0 | 0 | 0 | 0 | 2835838
1040 | Pozwolenie | DC.WRT.5101.453.2022.7 | 2022-05-30 | 2022-05-30 | 2032-01-08 | RADIO WEEKEND sp. z o.o. | RADIO WEEKEND sp. z o.o. | WEEKEND FM | 1430153 | 99.30 | Chojnice | Chojnice, ul. Towarowa 17 a | POMORSKIE | TX 50/ S+VL 2000 Plus | 2 | UV-3-2 | 2x3 | 17E34'56" | 53N41'41" | WGS84 | 174 | 72 | V | 4 | 33 | 1.9953 | D | 0,6 | 0,1 | 0,1 | 0,6 | 1,4 | 2,3 | 3 | 3,3 | 3,3 | 3 | 2,3 | 1,4 | 0,6 | 0,1 | 0,1 | 0,6 | 1,4 | 2,3 | 3 | 3,3 | 3,3 | 3 | 2,3 | 1,4 | 0,6 | 0,1 | 0,1 | 0,6 | 1,4 | 1,2 | 3 | 3,3 | 3,3 | 3 | 2,2 | 1,4 | 2879177
1041 | Pozwolenie | DC.WRT.5101.530.2019.2 | 2020-01-09 | 2020-01-15 | 2030-01-10 | Multimedia Sp. z o.o. | Multimedia Sp. z o.o. | RMF MAXXX Mazowsze | 1430162 | 89.60 | Ciechanów | Ciechanów | MAZOWIECKIE | TEX300-LCD | 0,2 | ERN TEO | 1x1 | 20E36'14" | 52N51'23" | WGS84 | 120 | 123 | H | 4 | 20 | 0.1 | ND | 0 | 0 | 0 | 0 | 0 | 0 | 0 | 0 | 0 | 0 | 0 | 0 | 0 | 0 | 0 | 0 | 0 | 0 | 0 | 0 | 0 | 0 | 0 | 0 | 0 | 0 | 0 | 0 | 0 | 0 | 0 | 0 | 0 | 0 | 0 | 0 | 2721452
1042 | Pozwolenie | DC.WRT.5101.261.2024.2 | 2024-11-04 | 2024-11-12 | 2030-01-10 | Multimedia Sp. z o.o. | Multimedia Sp. z o.o. | RMF MAXXX Mazowsze | 1430162 | 89.60 | Ciechanów | Ciechanów | MAZOWIECKIE | Exreso FM 300 | 0,2 | ERN TEO | 1x1 | 20E36'14" | 52N51'23" | WGS84 | 120 | 123 | H | 4 | 20 | 0.1 | ND | 0 | 0 | 0 | 0 | 0 | 0 | 0 | 0 | 0 | 0 | 0 | 0 | 0 | 0 | 0 | 0 | 0 | 0 | 0 | 0 | 0 | 0 | 0 | 0 | 0 | 0 | 0 | 0 | 0 | 0 | 0 | 0 | 0 | 0 | 0 | 0 | 3024193
1043 | Pozwolenie | DC.WRT.5101.702.2022.3 | 2022-07-11 | 2022-07-11 | 2032-06-05 | Emitel S.A. | Stowarzyszenie "ZIEMIA PUCKA" | Radio Kaszebe | 1430194 | 90.10 | Kościerzyna | Kościerzyna, ul. Sienkiewicza 15 | POMORSKIE | EXC 500 GT | 0,4 | ERN 100/70/C | 2x1 | 17E58'13" | 54N07'25" | WGS84 | 178 | 50 | V | 4 | 30 | 1 | D | 0 | 0 | 0 | 0 | 7 | 7 | 0 | 0 | 0 | 0 | 0 | 0 | 0 | 0 | 0 | 0 | 0 | 0 | 0 | 0 | 0 | 0 | 0 | 0 | 0 | 0 | 0 | 0 | 0 | 3 | 3 | 0 | 0 | 0 | 0 | 0 | 2882416
1044 | Pozwolenie | DC.WRT.5101.551.2021.3 | 2021-12-13 | 2021-12-22 | 2031-10-06 | Radio CCM Sp. z o.o. | Radio CCM Sp. z o.o. | Radio CCM | 1430388 | 90.50 | Cieszyn | Cieszyn, ul. Bielska 1 | ŚLĄSKIE | FM250 | 0,07 | ERN 100/70/C | 1x1 | 18E38'25" | 49N44'32" | WGS84 | 312 | 70 | V | 4 | 20 | 0.1 | ND | 0 | 0 | 0 | 0 | 0 | 0 | 0 | 0 | 0 | 0 | 0 | 0 | 0 | 0 | 0 | 0 | 0 | 0 | 0 | 0 | 0 | 0 | 0 | 0 | 0 | 0 | 0 | 0 | 0 | 0 | 0 | 0 | 0 | 0 | 0 | 0 | 2835808
1045 | Pozwolenie | DC.WRT.5101.457.2024.3 | 2024-12-17 | 2024-12-19 | 2031-10-06 | Radio CCM Sp. z o.o. | Radio CCM Sp. z o.o. | Radio CCM | 1430388 | 90.50 | Cieszyn | Cieszyn, ul. Bielska 1 | ŚLĄSKIE | PolyEco300 | 0,075 | ERN 100/70/C | 1x1 | 18E38'25" | 49N44'32" | WGS84 | 312 | 70 | V | 4 | 20 | 0.1 | ND | 0 | 0 | 0 | 0 | 0 | 0 | 0 | 0 | 0 | 0 | 0 | 0 | 0 | 0 | 0 | 0 | 0 | 0 | 0 | 0 | 0 | 0 | 0 | 0 | 0 | 0 | 0 | 0 | 0 | 0 | 0 | 0 | 0 | 0 | 0 | 0 | 3026740
1046 | Pozwolenie | DC.WRT.5101.63.2019.2 | 2019-02-12 | 2019-02-20 | 2029-02-19 | Multimedia Sp. z o.o. | Multimedia Sp. z o.o. | RMF MAXXX-Pomorze | 1430420 | 102.90 | Czarnówko k. Lęborka | Czarnówko k. Lęborka | POMORSKIE | SR8100 | 1 | AP202/A-I, GP | 1x1 | 17E42'06" | 54N34'17" | WGS84 | 156 | 72 | V | 4 | 30 | 1 | ND | 0 | 0 | 0 | 0 | 0 | 0 | 0 | 0 | 0 | 0 | 0 | 0 | 0 | 0 | 0 | 0 | 0 | 0 | 0 | 0 | 0 | 0 | 0 | 0 | 0 | 0 | 0 | 0 | 0 | 0 | 0 | 0 | 0 | 0 | 0 | 0 | 2688337
1047 | Pozwolenie | DC.WRT.5101.485.2019.3 | 2019-12-09 | 2019-12-13 | 2028-06-22 | Prowincja Warszawska Zgromadzenia Najświętszego Odkupiciela (Redemptoryści) | Prowincja Warszawska Zgromadzenia Najświętszego Odkupiciela (Redemptoryści) | Radio Maryja | 1430577 | 101.30 | Łomża | Łomża ul. Wojska Polskiego 169 | PODLASKIE | PTX1000DDS | 0,85 | K524017 | 4x3 | 22E01'56" | 53N10'14" | WGS84 | 118 | 128 | V | 4 | 34.8 | 3.02 | D | 1 | 4 | 4 | 4 | 4 | 3 | 3 | 0 | 0 | 0 | 0 | 0 | 0 | 0 | 0 | 0 | 0 | 0 | 1 | 1 | 1 | 0,5 | 3,5 | 3,5 | 3,5 | 3,5 | 0 | 0 | 0 | 0 | 1 | 1 | 1,5 | 3 | 3 | 1,5 | 2718970
1048 | Pozwolenie | DC.WRT.5101.338.2019.4 | 2019-09-06 | 2019-09-06 | 2029-09-06 | EmiTel S.A. | POLSKIE RADIO - Regionalna Rozgłośnia w Olsztynie "RADIO OLSZTYN" S.A. | Radio Regionalne | 1430604 | 103.40 | Elbląg Jagodnik | Jagodnik | WARMIŃSKO-MAZURSKIE | EXC250GT | 0,108 | ERN 100/70/C | 4x1 | 19E29'41" | 54N12'28" | 1942 | 157 | 75 | V | 4 | 27 | 0.50119 | D | 0 | 7 | 7 | 7 | 7 | 7 | 7 | 7 | 7 | 7 | 7 | 0 | 0 | 0 | 0 | 0 | 0 | 0 | 0 | 0 | 0 | 0 | 0 | 0 | 0 | 0 | 0 | 0 | 0 | 0 | 0 | 0 | 0 | 0 | 0 | 0 | 2710897
1049 | Pozwolenie | DC.WRT.5101.512.2021.5 | 2021-11-22 | 2021-11-29 | 2031-09-14 | Radio Rekord FM S.A. | Radio Rekord FM S.A. | Radio Rekord FM | 1430893 | 106.20 | Radom | Radom, ul. Żelazna 18 | MAZOWIECKIE | TEM A07E2000 | 0,25 | FM-04 | 2x1 | 21E06'26" | 51N21'19" | WGS84 | 197 | 115 | V | 4 | 30 | 1 | D | 6 | 3,5 | 0 | 0 | 0 | 0 | 0 | 0 | 0 | 4,5 | 4 | 1 | 1 | 3,5 | 5 | 3 | 1,5 | 1,5 | 1,5 | 1,5 | 1,5 | 1,5 | 1,5 | 1,5 | 1,5 | 1,5 | 1 | 0 | 0 | 0 | 0 | 0 | 0 | 0 | 0 | 5 | 2833371
1050 | Czasowe | DC.WRT.5101.626.2024.7 | 2025-02-28 | 2025-03-04 | 2025-08-28 | Radio Rekord FM S.A. | Radio Rekord FM S.A. | Radio Rekord FM | 1430893 | 106.20 | Radom | Radom, ul. Przytycka 2 | MAZOWIECKIE | TEM A07E2000 | 0,779 | 77077 | 1x1 | 21E06'50" | 51N24'29" | WGS84 | 168 | 115 | V | 4 | 30 | 1 | D | 8,1 | 6,7 | 0 | 0,4 | 1,4 | 1,4 | 0,2 | 0 | 0 | 4,3 | 5 | 4,3 | 2 | 2,5 | 4,1 | 2,1 | 1 | 0,5 | 0,3 | 0,4 | 0,5 | 0,7 | 0,5 | 0,5 | 0,5 | 0,6 | 0,1 | 0 | 0 | 0,5 | 0 | 0 | 0 | 0 | 5,9 | 8,1 | 3034072
1051 | Pozwolenie | DC.WRT.5101.705.2022.3 | 2022-07-12 | 2022-07-12 | 2030-11-28 | BCAST Sp. z o.o. | Eurozet Radio Sp. z o.o. | Chilli Zet | 1430898 | 101.50 | Warszawa WTT | Warszawa, ul. Chłodna 51 | MAZOWIECKIE | ECRESO FM 1000W - Limited to 750W | 0,373 | ANA-2 | 1x1 | 20E58'57" | 52N14'07" | WGS84 | 111 | 205 | V | 4 | 27.3 | 0.53703 | D | 0 | 0 | 3 | 3 | 0 | 0 | 0 | 0 | 0,5 | 1 | 1 | 1,5 | 1,5 | 0 | 4,5 | 4 | 3 | 4,5 | 5 | 5,5 | 5,5 | 5 | 0 | 3,5 | 3,5 | 5,5 | 6 | 5,5 | 4,5 | 0 | 0 | 0 | 0 | 3,5 | 5 | 0 | 2882520
1052 | Pozwolenie | DC.WRT.5101.517.2022.3 | 2022-06-07 | 2022-06-07 | 2032-06-04 | Muzo.fm Sp. z o.o. | Muzo.fm Sp. z o.o. | muzo.fm | 1430912 | 102.00 | Warszawa Rondo 1 | Warszawa Rondo ONZ 1 | MAZOWIECKIE | ECRESO FM 300W | 0,318 | AJ1F | 4x1 | 20E59'57" | 52N13'58" | WGS84 | 114 | 185 | V | 4 | 30 | 1 | D | 1,5 | 2 | 1 | 1 | 1 | 2 | 2 | 0 | 0 | 0 | 0 | 0 | 0 | 0 | 0 | 0 | 0 | 1,5 | 1,5 | 0 | 0 | 0 | 0 | 0 | 0 | 0 | 0 | 1,5 | 2,5 | 2,5 | 2,5 | 2,5 | 2,5 | 2,5 | 2,5 | 0 | 2879558
1053 | Czasowe | DC.WRT.5101.23.2025.5 | 2025-05-15 | 2025-05-16 | 2025-11-15 | Muzo.fm Sp. z o.o. | Muzo.fm Sp. z o.o. | ESKA Rock | 1430912 | 102.00 | Warszawa Varso | Warszawa, ul. Chmielna 69/73 | MAZOWIECKIE | Ecreso FM 1kW AiO Series | 0,937 | AT12-512 | 1x2 | 21E00'00" | 52N13'44" | WGS84 | 112 | 277 | V | 4 | 30 | 1 | D | 0 | 2,5 | 2,1 | 0,7 | 3,2 | 3,9 | 4,3 | 4 | 0 | 0 | 0 | 0 | 0 | 0 | 0 | 0 | 0 | 2,7 | 2,9 | 0 | 0 | 0 | 0,8 | 0,8 | 0 | 0 | 0 | 0 | 5,2 | 5,7 | 5,9 | 6,1 | 6 | 5,8 | 5,4 | 0 | 3068804
1054 | Pozwolenie | DZC.WRT.5101.500.2018.4 | 2018-09-26 | 2018-09-28 | 2028-08-24 | EmiTel S.A. | Eurozet Radio Sp. z o.o. | Antyradio | 1430921 | 106.80 | Warszawa PKiN | Warszawa Plac Defilad 1 | MAZOWIECKIE | EXC 105 | 0,332 | EAP 204 | 2x4 | 21E00'22" | 52N13'54" | WGS84 | 112 | 204 | V | 4 | 26 | 0.39811 | D | 2,6 | 5,2 | 6,2 | 5,6 | 3,9 | 1,7 | 0,4 | 0,2 | 0,8 | 2,6 | 5 | 6 | 5,6 | 3,9 | 1,7 | 0,6 | 0,6 | 0,9 | 2,6 | 5,2 | 6,2 | 5,6 | 3,9 | 1,7 | 0,4 | 0,2 | 0,8 | 2,6 | 5 | 6 | 5,6 | 3,9 | 1,7 | 0,6 | 0,6 | 0,9 | 2499723
1056 | Dec. zmieniająca | DC.WRT.5101.533.2019.6 | 2020-01-21 | 2020-01-21 | 2028-08-24 | EmiTel S.A. | Eurozet Radio Sp. z o.o. | Antyradio | 1430921 | 106.80 | Warszawa PKiN | Warszawa PKiN, Pl. Defilad 1 | MAZOWIECKIE | 2A0K5A | 0,352 | 904VPS | 1x4 | 21E00'22" | 52N13'54" | WGS84 | 112 | 202 | V | 4 | 26 | 0.39811 | D | 3,5 | 4,2 | 4,7 | 5,5 | 3,5 | 1,1 | 0 | 0,4 | 1,7 | 2,3 | 2,1 | 2,8 | 4,3 | 4,2 | 3,8 | 2,3 | 0,9 | 1,5 | 3,1 | 3,5 | 3,3 | 4,2 | 3,7 | 2,7 | 3,4 | 3,7 | 3,4 | 1,9 | 0,9 | 1,2 | 1,9 | 1,4 | 2 | 3,4 | 2,7 | 2,6 | 2722533
1057 | Pozwolenie | DC.WRT.5101.31.2022.3 | 2022-02-16 | 2022-02-19 | 2031-08-17 | Radio Plus Polska Zachód Sp. z o.o. | Diecezja Zielonogórsko-Gorzowska | Radio Plus Głogów | 1430930 | 107.30 | Głogów | Głogów Jakubów, działka 125/7, wieża radia Maryja | DOLNOŚLĄSKIE | TX1 | 0,14 | K 772500 | 2x3 | 16E00'31" | 51N35'43" | WGS84 | 210 | 57 | V | 4 | 23 | 0.19953 | D | 0 | 0 | 0 | 0 | 0 | 0 | 0 | 0 | 0 | 0 | 0 | 0 | 0 | 0 | 6 | 6 | 6 | 0 | 0 | 0 | 0 | 0 | 0 | 0 | 0 | 0 | 0 | 0 | 0 | 0 | 0 | 0 | 0 | 0 | 0 | 0 | 2847272
1058 | Pozwolenie | DC.WRT.5101.202.2024.4 | 2024-09-04 | 2024-09-04 | 2031-08-17 | Radio Plus - Polska Zachód Sp. z o.o. | Diecezja Zielonogórsko-Gorzowska | Radio Plus Głogów | 1430930 | 107.30 | Głogów | Głogów | DOLNOŚLĄSKIE | Ecreso FM 300W | 0,14 | K 772500 | 2x3 | 16E00'31" | 51N35'43" | WGS84 | 210 | 57 | V | 4 | 23 | 0.19953 | D | 0 | 0 | 0 | 0 | 0 | 0 | 0 | 0 | 0 | 0 | 0 | 0 | 0 | 0 | 6 | 6 | 6 | 0 | 0 | 0 | 0 | 0 | 0 | 0 | 0 | 0 | 0 | 0 | 0 | 0 | 0 | 0 | 0 | 0 | 0 | 0 | 3017917
1060 | Pozwolenie | DC.WRT.5101.492.2020.2 | 2020-12-11 | 2020-12-14 | 2028-07-30 | BCAST Sp. z o.o. | Polskie Radio S.A. | Program 2 | 1430939 | 95.00 | Konin | Konin, Al. 1 Maja 13 | WIELKOPOLSKIE | ECRESO FM 1000W | 0,491 | AJ1F | 2x1 | 18E15'00" | 52N13'42" | WGS84 | 105 | 54 | V | 4 | 30 | 1 | ND | 0 | 0 | 0 | 0 | 0 | 0 | 0 | 0 | 0 | 0 | 0 | 0 | 0 | 0 | 0 | 0 | 0 | 0 | 0 | 0 | 0 | 0 | 0 | 0 | 0 | 0 | 0 | 0 | 0 | 0 | 0 | 0 | 0 | 0 | 0 | 0 | 2777119
1061 | Pozwolenie | DC.WRT.5101.716.2022.2 | 2022-07-22 | 2022-08-24 | 2032-07-24 | Emitel S.A. | Polskie Radio S.A. | Program 2 | 1430939 | 95.00 | Konin | Konin,ul.11 Listopada17 | WIELKOPOLSKIE | Ecreso FM 1000W - Limited to 750 W | 0,405 | ERN-100/70/c | 2x2 | 18E16'19" | 52N13'49" | WGS84 | 107 | 53 | V | 4 | 30 | 1 | D | 1,4 | 1,4 | 1,3 | 1,3 | 1,4 | 1,8 | 2,5 | 3,1 | 2,3 | 0,7 | 0 | 0,7 | 2,8 | 5 | 4,6 | 3 | 2 | 1,5 | 1,4 | 1,4 | 1,3 | 1,3 | 1,3 | 1,7 | 2,5 | 3,1 | 2,3 | 0,7 | 0 | 0,7 | 2,8 | 5,1 | 4,7 | 3,1 | 2 | 1,5 | 2883634
1062 | Pozwolenie | DC.WRT.5101.339.2022.2 | 2022-04-28 | 2022-04-29 | 2031-03-31 | Eurozet Radio Sp. z o.o. | Eurozet Radio Sp. z o.o. | Meloradio 99,6 | 1430948 | 99.60 | Krzymów Potażniki | Krzymów, Potażniki, dz. 1471 | WIELKOPOLSKIE | ECRESO FM 1000W | 0,75 | ANA-2 | 2x1 | 18E19'30" | 52N10'19" | WGS84 | 186 | 47 | V | 4 | 31.3 | 1.349 | D | 0 | 1 | 0 | 0 | 0 | 0 | 0,5 | 1 | 0 | 0 | 0 | 1 | 1 | 0 | 0 | 2,5 | 3,5 | 2,5 | 1 | 2,5 | 2,5 | 2,5 | 0 | 6,5 | 6,5 | 6 | 4,5 | 4,5 | 4 | 3,5 | 3 | 4,5 | 5 | 4,5 | 0 | 0 | 2853671
1063 | Pozwolenie | DC.WRT.5101.742.2023.3 | 2023-11-27 | 2023-11-29 | 2033-11-28 | IM 40 Sp. z o.o. | IM 40 Sp. z o.o. | Radio Złote Przeboje 100,1 FM | 1430953 | 100.10 | Warszawa | Warszawa, Al. Jerozolimskie 65/97 | MAZOWIECKIE | TEX2500LCD | 2,288 | ANA-2 | 2x1 | 21E00'11" | 52N13'38" | WGS84 | 117 | 175 | V | 4 | 36 | 3.9811 | D | 0 | 0 | 3 | 4 | 6 | 6 | 6 | 5 | 1 | 0 | 0 | 0 | 0 | 0,5 | 1,5 | 1 | 0 | 1 | 0 | 1 | 1 | 0 | 0 | 0 | 0 | 0 | 0 | 0 | 3 | 4 | 4 | 4 | 4 | 3 | 0 | 0 | 2959898
1064 | Pozwolenie | DZC.WRT.5101.359.2018.3 | 2018-06-20 | 2018-06-23 | 2028-06-22 | Prowincja Warszawska Zgromadzenia Najświętszego Odkupiciela (Redemptoryści) | Prowincja Warszawska Zgromadzenia Najświętszego Odkupiciela (Redemptoryści) | Radio Maryja | 1430958 | 90.10 | Kudowa Jerzykowice | Kudowa / Jerzykowice | DOLNOŚLĄSKIE | TEX502LCD | 0,1 | ANA 2 | 1x1 | 16E15'47" | 50N26'03" | WGS84 | 475 | 45 | V | 4 | 20 | 0.1 | ND | 0 | 0 | 0 | 0 | 0 | 0 | 0 | 0 | 0 | 0 | 0 | 0 | 0 | 0 | 0 | 0 | 0 | 0 | 0 | 0 | 0 | 0 | 0 | 0 | 0 | 0 | 0 | 0 | 0 | 0 | 0 | 0 | 0 | 0 | 0 | 0 | 2488010
1065 | Pozwolenie | DC.WRT.5101.59.2020.4 | 2020-03-26 | 2020-03-27 | 2030-03-25 | EmiTel S.A. | Polskie Radio - Regionalna Rozgłośnia we Wrocławiu "Radio Wrocław" S.A. | Radio Regionalne | 1430963 | 98.00 | Kudowa Zdrój | Kudowa Zdrój, ul. Góra Parkowa | DOLNOŚLĄSKIE | EXC100GT | 0,076 | 762943 | 1x1 | 16E15'11" | 50N26'45" | 1942 | 475 | 40 | V | 4 | 20 | 0.1 | ND | 0 | 0 | 0 | 0 | 0 | 0 | 0 | 0 | 0 | 0 | 0 | 0 | 0 | 0 | 0 | 0 | 0 | 0 | 0 | 0 | 0 | 0 | 0 | 0 | 0 | 0 | 0 | 0 | 0 | 0 | 0 | 0 | 0 | 0 | 0 | 0 | 2730180
1066 | Pozwolenie | DZC.WRT.5101.313.2016.2 | 2016-08-02 | 2016-08-05 | 2026-08-02 | Diecezja Legnicka | Polskie Radio S.A. | PR III | 1430972 | 99.30 | KUDOWA/Jerzykowice | Kudowa-Zdrój/Jerzykowice | DOLNOŚLĄSKIE | ETG 150 | 0,054 | ANA - 2 | 2x1 | 16E15'47" | 50N26'02" | 1942 | 475 | 45 | V | 4 | 20 | 0.1 | ND | 0 | 0 | 0 | 0 | 0 | 0 | 0 | 0 | 0 | 0 | 0 | 0 | 0 | 0 | 0 | 0 | 0 | 0 | 0 | 0 | 0 | 0 | 0 | 0 | 0 | 0 | 0 | 0 | 0 | 0 | 0 | 0 | 0 | 0 | 0 | 0 | 2282972
1067 | Pozwolenie | DZC.WRT.5101.312.2016.3 | 2016-08-02 | 2016-08-05 | 2026-08-02 | Diecezja Legnicka | Polskie Radio S.A. | PR II | 1430981 | 91.20 | KUDOWA/Jerzykowice | Kudowa-Zdrój/Jerzykowice | DOLNOŚLĄSKIE | ETG 150 | 0,054 | ANA - 2 | 2x1 | 16E15'47" | 50N26'02" | 1942 | 475 | 45 | V | 4 | 20 | 0.1 | ND | 0 | 0 | 0 | 0 | 0 | 0 | 0 | 0 | 0 | 0 | 0 | 0 | 0 | 0 | 0 | 0 | 0 | 0 | 0 | 0 | 0 | 0 | 0 | 0 | 0 | 0 | 0 | 0 | 0 | 0 | 0 | 0 | 0 | 0 | 0 | 0 | 2282958
1068 | Pozwolenie | DC.WRT.5101.400.2019.4 | 2019-11-07 | 2019-11-18 | 2028-06-22 | Prowincja Warszawska Zgromadzenia Najświętszego Odkupiciela (Redemptoryści) | Prowincja Warszawska Zgromadzenia Najświętszego Odkupiciela (Redemptoryści) | Radio Maryja | 1430999 | 87.90 | Kwidzyn | Kwidzyn ul. Południowa 14A | POMORSKIE | PJ300M | 0,65 | ANA2 | 1x1 | 18E55'26" | 53N43'13" | WGS84 | 64 | 40 | V | 4 | 20 | 0.1 | ND | 0 | 0 | 0 | 0 | 0 | 0 | 0 | 0 | 0 | 0 | 0 | 0 | 0 | 0 | 0 | 0 | 0 | 0 | 0 | 0 | 0 | 0 | 0 | 0 | 0 | 0 | 0 | 0 | 0 | 0 | 0 | 0 | 0 | 0 | 0 | 0 | 2717436
1069 | Pozwolenie | DC.WRT.5101.664.2022.2 | 2022-06-28 | 2022-06-29 | 2032-06-09 | PPHU "FAMA" Sp. z o.o. | PPHU "FAMA" Sp. z o.o. | Radio Sochaczew | 1431022 | 94.90 | Sochaczew | Sochaczew, ul. Chodakowska 10 | MAZOWIECKIE | RT-FMS-501 | 0,48 | BLR-2DBA | 2x1 | 20E16'27" | 52N15'24" | WGS84 | 83 | 71 | V | 4 | 30 | 1 | D | 0 | 0 | 0 | 0 | 0 | 0 | 0 | 0 | 0 | 0 | 0 | 0 | 0 | 0 | 0 | 0 | 0 | 0 | 0 | 0 | 0 | 0 | 0 | 0 | 0 | 0 | 5,2 | 5,2 | 0 | 0 | 0 | 0 | 0 | 0 | 0 | 0 | 2881163
1070 | Pozwolenie | DZC.WRT.51511.504.2015.2 | 2015-11-30 | 2015-11-30 | 2025-11-30 | EmiTel Sp. z o.o. | Polskie Radio S.A. | PR II | 1431027 | 98.30 | BIAŁA PODLASKA | 21-500 Biała Podlaska, ul. Solidarności 4 | LUBELSKIE | PLL/CST-2 | 0,053 | EAR 203 | 2x3 | 23E11'16" | 52N02'17" | WGS84 | 145 | 72 | H | 4 | 20 | 0.1 | ND | 0 | 0 | 0 | 0 | 0 | 0 | 0 | 0 | 0 | 0 | 0 | 0 | 0 | 0 | 0 | 0 | 0 | 0 | 0 | 0 | 0 | 0 | 0 | 0 | 0 | 0 | 0 | 0 | 0 | 0 | 0 | 0 | 0 | 0 | 0 | 0 | 2243161
1071 | Pozwolenie | DZC.WRT.5101.520.2018.5 | 2018-10-18 | 2018-10-19 | 2028-10-18 | EmiTel S.A. | Polskie Radio S.A. | Program 2 | 1431027 | 98.30 | BIAŁA PODLASKA | 21-500 Biała Podlaska, ul. Solidarności 4 | LUBELSKIE | EXC 100GX | 0,053 | EAR 203 | 2x3 | 23E11'16" | 52N02'17" | WGS84 | 145 | 72 | H | 4 | 20 | 0.1 | ND | 0 | 0 | 0 | 0 | 0 | 0 | 0 | 0 | 0 | 0 | 0 | 0 | 0 | 0 | 0 | 0 | 0 | 0 | 0 | 0 | 0 | 0 | 0 | 0 | 0 | 0 | 0 | 0 | 0 | 0 | 0 | 0 | 0 | 0 | 0 | 0 | 2502577
1072 | Pozwolenie | DZC.WRT.5101.511.2018.3 | 2018-10-03 | 2018-10-10 | 2028-02-27 | Radio Bartoszyce Sp. z o.o. | Radio Bartoszyce Sp. z o.o. | Radio Bartoszyce | 1431036 | 90.90 | Bartoszyce | Bartoszyce ul. Kajki 8 | WARMIŃSKO-MAZURSKIE | TX-250 | 0,118 | ANA-2 CCiR | 1x1 | 20E49'07" | 54N15'15" | WGS84 | 50 | 30 | V | 4 | 24 | 0.25119 | ND | 0 | 0 | 0 | 0 | 0 | 0 | 0 | 0 | 0 | 0 | 0 | 0 | 0 | 0 | 0 | 0 | 0 | 0 | 0 | 0 | 0 | 0 | 0 | 0 | 0 | 0 | 0 | 0 | 0 | 0 | 0 | 0 | 0 | 0 | 0 | 0 | 2500899
1073 | Pozwolenie | DC.WRT.5101.17.2025.4 | 2025-04-25 | 2025-04-28 | 2028-02-27 | Radio Bartoszyce Sp. z o.o. | Radio Bartoszyce Sp. z o.o. | Radio Bartoszyce | 1431036 | 90.90 | Sędławki Bartoszyce | Sędławki 24 | WARMIŃSKO-MAZURSKIE | PolyEco500 | 0,461 | ANA-2 | 1x1 | 20E50'07" | 54N13'53" | WGS84 | 60 | 40 | V | 4 | 27 | 0.50119 | D | 0 | 0 | 3 | 0 | 0 | 0 | 0 | 0 | 0,5 | 0 | 0 | 0 | 2,4 | 2,1 | 0 | 0 | 0 | 0 | 0 | 1 | 1 | 0 | 0 | 0 | 0 | 0 | 0 | 0 | 0 | 0 | 0 | 0 | 0 | 1 | 1 | 0 | 3067211
1074 | Pozwolenie | DC.WRT.5101.808.2024.4 | 2025-03-24 | 2025-03-31 | 2033-09-30 | Ewa Błachowiak prowadząca działalność gospodarczą pod firmą Wydawnictwo "AGA" Ewa Błachowiak | Ewa Błachowiak prowadząca działalność gospodarczą pod firmą Wydawnictwo "AGA" Ewa Błachowiak | Radio Gniezno | 1431054 | 104.30 | Gniezno | Gniezno, ul. Sobieskiego 20 | WIELKOPOLSKIE | RT-FMS-251 | 0,169 | ANS-2 | 4x1 | 17E36'15" | 52N31'59" | WGS84 | 118 | 58 | V | 4 | 27 | 0.50119 | D | 0 | 0 | 0 | 0 | 0 | 0 | 0 | 3 | 3 | 3 | 0 | 0 | 0 | 0 | 0 | 0 | 0 | 0 | 0 | 0 | 0 | 0 | 0 | 0 | 0 | 0 | 0 | 0 | 0 | 0 | 0 | 0 | 0 | 0 | 0 | 0 | 3063146
1075 | Pozwolenie | DC.WRT.5101.257.2020.2 | 2020-06-18 | 2020-07-06 | 2028-06-22 | Prowincja Warszawska Zgromadzenia Najświętszego Odkupiciela (Redemptoryści) | Prowincja Warszawska Zgromadzenia Najświętszego Odkupiciela (Redemptoryści) | Radio Maryja | 1431059 | 102.80 | Chełm | Chełm, ul Towarowa 9 | LUBELSKIE | ECRESO FM 2000W | 1,19 | AJ1F | 2x1 | 23E29'42" | 51N08'55" | WGS84 | 183 | 102 | V | 4 | 33 | 1.9953 | D | 0 | 0 | 0 | 0 | 0 | 0 | 0 | 0 | 0 | 0 | 0 | 0 | 0 | 0 | 6 | 6 | 6 | 3 | 3 | 0 | 0 | 1,5 | 1 | 0,5 | 0 | 0 | 0 | 0 | 0 | 0 | 0 | 0 | 1,5 | 2 | 1,5 | 0 | 2746755
1077 | Dec. zmieniająca | DC.WRT.5101.471.2020.2 | 2020-11-30 | 2020-11-30 | 2025-11-22 | PSN Infrastruktura Sp. z o.o. | Polskie Radio S.A. | Program 4 - Polskie Radio 24 | 1431064 | 96.90 | Kutno | Kutno, ul. Metalowa 10 | ŁÓDZKIE | TX-600V2 | 0,6 | ADP2 | 2x1 | 19E24'16" | 52N12'34" | WGS84 | 105 | 146 | V | 4 | 30 | 1 | D | 6 | 6 | 6 | 6 | 6 | 3 | 0 | 0 | 0 | 0 | 0 | 0 | 0 | 0 | 0 | 0 | 0 | 0 | 0 | 0 | 0 | 0 | 0 | 0 | 0 | 0 | 0 | 0 | 0 | 0 | 0 | 3 | 3 | 6 | 6 | 6 | 2775081
1078 | Pozwolenie | DC.WRT.5101.167.2019.2 | 2019-05-13 | 2019-05-13 | 2029-05-12 | Radio Eska S.A. | Radio Eska S.A. | ESKA Płock | 1431069 | 95.20 | Płock | Płock, ul. Kochanowskiego 1 | MAZOWIECKIE | EXC300GX | 0,06 | ANA-2 | 2x1 | 19E41'49" | 52N32'57" | WGS84 | 107 | 55 | V | 4 | 20 | 0.1 | ND | 0 | 0 | 0 | 0 | 0 | 0 | 0 | 0 | 0 | 0 | 0 | 0 | 0 | 0 | 0 | 0 | 0 | 0 | 0 | 0 | 0 | 0 | 0 | 0 | 0 | 0 | 0 | 0 | 0 | 0 | 0 | 0 | 0 | 0 | 0 | 0 | 2697116
1079 | Pozwolenie | DC.WRT.5101.596.2023.3 | 2023-09-12 | 2023-09-20 | 2032-06-04 | Muzo.fm Sp. z o.o. | Muzo.fm Sp. z o.o. | muzo.fm | 1431074 | 93.90 | Poznań Karolin | Poznań, ul. Gdyńska 54 | WIELKOPOLSKIE | ECRESO FM 750W | 0,399 | AJ2 | 1x1 | 16E59'23" | 52N26'08" | WGS84 | 78 | 200 | V | 4 | 26 | 0.39811 | D | 6,5 | 8 | 9 | 10 | 11 | 11 | 11 | 11 | 11 | 10 | 9 | 8 | 6,5 | 5,3 | 4 | 3 | 2,2 | 1,5 | 1 | 0,9 | 0,7 | 0,5 | 0,3 | 0,1 | 0 | 0,1 | 0,3 | 0,5 | 0,7 | 0,9 | 1 | 1,5 | 2,2 | 3 | 4 | 5,3 | 2954659
1080 | Pozwolenie | DZC.WRT.51511.531.2015.2 | 2015-12-08 | 2015-12-08 | 2025-12-08 | EmiTel Sp. z o.o. | Polskie Radio S.A. | PR II | 1431079 | 93.90 | Włocławek | 87-800 Włocławek, ul. Dobrzyńska 26 | KUJAWSKO-POMORSKIE | PJ1000C-LCD | 0,37 | ERN 100/70/c | 2x3 | 19E05'40" | 52N40'21" | WGS84 | 125 | 87 | H | 4 | 30 | 1 | D | 0 | 0 | 0 | 10 | 10 | 0 | 0 | 0 | 0 | 0 | 3 | 3 | 0 | 0 | 0 | 8,2 | 8,2 | 8,2 | 0 | 0 | 0 | 0 | 0 | 0 | 0 | 0 | 0 | 0 | 0 | 0 | 0 | 0 | 0 | 0 | 0 | 0 | 2245675
1081 | Pozwolenie | DZC.WRT.5101.490.2018.3 | 2018-09-17 | 2018-09-17 | 2028-09-17 | EmiTel S.A. | Polskie Radio S.A. | Program 2 | 1431079 | 93.90 | Włocławek | 87-800 Włocławek, ul. Dobrzyńska 26 | KUJAWSKO-POMORSKIE | EXC500GX | 0,37 | ERN 100/70/c | 2x3 | 19E05'40" | 52N40'21" | WGS84 | 125 | 87 | H | 4 | 30 | 1 | D | 0 | 0 | 0 | 10 | 10 | 0 | 0 | 0 | 0 | 0 | 3 | 3 | 0 | 0 | 0 | 8,2 | 8,2 | 8,2 | 0 | 0 | 0 | 0 | 0 | 0 | 0 | 0 | 0 | 0 | 0 | 0 | 0 | 0 | 0 | 0 | 0 | 0 | 2498769
1082 | Pozwolenie | DC.WRT.5101.444.2021.2 | 2021-10-14 | 2021-10-18 | 2031-08-24 | Multimedia Sp. z o.o. | Multimedia Sp. z o.o. | RMF MAXXX Włocławek | 1431088 | 89.20 | Włocławek Zawiśle | Włocławek Zawiśle, ul. Chełmicka | KUJAWSKO-POMORSKIE | SR8100 | 0,726 | AP202/A-I, GP | 1x1 | 19E04'55" | 52N40'21" | WGS84 | 121 | 33 | V | 4 | 27 | 0.50119 | ND | 0 | 0 | 0 | 0 | 0 | 0 | 0 | 0 | 0 | 0 | 0 | 0 | 0 | 0 | 0 | 0 | 0 | 0 | 0 | 0 | 0 | 0 | 0 | 0 | 0 | 0 | 0 | 0 | 0 | 0 | 0 | 0 | 0 | 0 | 0 | 0 | 2830555
1083 | Pozwolenie | DC.WRT.5101.632.2023.2 | 2023-10-16 | 2023-10-17 | 2031-08-24 | Multimedia Sp. z o.o. | Multimedia Sp. z o.o. | RMF MAXXX Włocławek | 1431088 | 89.20 | Włocławek Zawiśle | Włocławek Zawiśle, ul. Chełmicka | KUJAWSKO-POMORSKIE | ECRESO FM 1000W | 0,726 | AP202/A-I, GP | 1x1 | 19E04'55" | 52N40'21" | WGS84 | 121 | 33 | V | 4 | 27 | 0.50119 | ND | 0 | 0 | 0 | 0 | 0 | 0 | 0 | 0 | 0 | 0 | 0 | 0 | 0 | 0 | 0 | 0 | 0 | 0 | 0 | 0 | 0 | 0 | 0 | 0 | 0 | 0 | 0 | 0 | 0 | 0 | 0 | 0 | 0 | 0 | 0 | 0 | 2957273
1084 | Pozwolenie | DC.WRT.5101.155.2019.3 | 2019-04-29 | 2019-04-30 | 2028-06-26 | Radio Eska S.A. | Radio Eska S.A. | ESKA Kraśnik | 1431093 | 92.80 | Kraśnik | Kraśnik, Kolonia Czubówka dz. nr 1062/6 | LUBELSKIE | Talar300 | 0,264 | K524017 | 1x3 | 22E12'11" | 50N58'39" | WGS84 | 260 | 94 | V | 4 | 23 | 0.19953 | D | 0 | 0 | 0 | 0 | 2 | 0 | 0 | 0 | 0 | 0 | 0 | 0 | 0 | 0 | 0 | 0 | 0 | 0 | 0 | 0 | 0 | 2,5 | 3 | 2,5 | 0 | 0 | 3 | 3,5 | 0 | 0 | 0 | 0 | 3,5 | 3,5 | 0 | 0 | 2696289
1085 | Pozwolenie | DC.WRT.5101.417.2021.5 | 2021-09-22 | 2021-09-23 | 2031-08-17 | Eurozet Radio Sp. z o.o. | Eurozet Radio Sp. z o.o. | Meloradio | 1431102 | 93.20 | Kluczbork | Kluczbork, ul. Młyńska 8 | OPOLSKIE | ECRESO FM 1000W - Limited to 750W | 0,356 | AJ1F | 1x1 | 18E11'49" | 50N58'23" | WGS84 | 181 | 55 | V | 4 | 24.8 | 0.302 | D | 0 | 0 | 2,5 | 2,5 | 0 | 0 | 0 | 0 | 0 | 2,5 | 2,5 | 2 | 0 | 0 | 0 | 0 | 0 | 0 | 0 | 0 | 0 | 0 | 0 | 0,5 | 0,5 | 0,5 | 0 | 0 | 0 | 0 | 0 | 0 | 0 | 0 | 0 | 0 | 2829336
1086 | Pozwolenie | DZC.WRT.51511.175.2015.2 | 2015-06-17 | 2015-06-23 | 2025-06-23 | Polskie Radio - Regionalna Rozgłośnia w Bydgoszczy "Polskie Radio Pomorza i Kujaw" S.A. | Polskie Radio - Regionalna Rozgłośnia w Bydgoszczy "Polskie Radio Pomorza i Kujaw" S.A. | Radio Regionalne | 1431107 | 100.30 | WŁOCŁAWEK | Włocławek, ul. Dobrzyńska 26 | KUJAWSKO-POMORSKIE | EKA 1500S | 1 | FM 98 VH | 1x3 | 19E05'46" | 52N40'22" | 1942 | 127 | 85 | V | 4 | 30 | 1 | ND | 0 | 0 | 0 | 0 | 0 | 0 | 0 | 0 | 0 | 0 | 0 | 0 | 0 | 0 | 0 | 0 | 0 | 0 | 0 | 0 | 0 | 0 | 0 | 0 | 0 | 0 | 0 | 0 | 0 | 0 | 0 | 0 | 0 | 0 | 0 | 0 | 2219595
1087 | Pozwolenie | DC.WRT.5101.62.2025.3 | 2025-06-09 | 2025-06-09 | 2035-06-09 |  | Polskie Radio - Regionalna Rozgłośnia w Bydgoszczy "Polskie Radio Pomorza i Kujaw" S.A. w likwidacji | Radio Regionalne | 1431107 | 100.30 | Włocławek | Włocławek ul. Dobrzyńska 26 | KUJAWSKO-POMORSKIE | EKA1500 & PLL/C | 1 | FM 98 VH | 1x3 | 19E05'39" | 52N40'21" | WGS84 | 127 | 85 | V | 4 | 30 | 1 | ND | 0 | 0 | 0 | 0 | 0 | 0 | 0 | 0 | 0 | 0 | 0 | 0 | 0 | 0 | 0 | 0 | 0 | 0 | 0 | 0 | 0 | 0 | 0 | 0 | 0 | 0 | 0 | 0 | 0 | 0 | 0 | 0 | 0 | 0 | 0 | 0 | 3073969
1088 | Pozwolenie | DC.WRT.5101.373.2021.6 | 2021-09-24 | 2021-09-24 | 2031-07-14 | Diecezja Opolska | Diecezja Opolska | RADIO DOXA | 1431116 | 96.70 | Nysa | Nysa, ul. Św. Piotra 1 | OPOLSKIE | TX-250 | 0,144 | ANA-2 | 1x1 | 17E19'17" | 50N28'53" | WGS84 | 189 | 35 | V | 4 | 23 | 0.19953 | ND | 0 | 0 | 0 | 0 | 0 | 0 | 0 | 0 | 0 | 0 | 0 | 0 | 0 | 0 | 0 | 0 | 0 | 0 | 0 | 0 | 0 | 0 | 0 | 0 | 0 | 0 | 0 | 0 | 0 | 0 | 0 | 0 | 0 | 0 | 0 | 0 | 2829405
1089 | Pozwolenie | DC.WRT.5101.796.2024.2 | 2025-02-20 | 2025-02-21 | 2035-02-20 | Emitel S.A. | Polskie Radio - S.A. w likwidacji | Program 4 - Polskie Radio 24 | 1431153 | 97.30 | Kędzierzyn Koźle | Kędzierzyn Kożle, ul. Piramowicza | OPOLSKIE | EXC100GT | 0,06 | ERN 100/70/C | 2x2 | 18E08'39" | 50N20'10" | WGS84 | 171 | 63 | V | 4 | 20 | 0.1 | D | 0 | 0 | 0 | 0 | 0 | 0 | 0 | 0 | 0 | 0 | 0 | 0 | 0 | 0 | 0 | 3 | 3 | 3 | 3 | 0 | 0 | 0 | 0 | 0 | 0 | 0 | 0 | 0 | 0 | 0 | 0 | 0 | 0 | 0 | 0 | 0 | 3042895
1090 | Pozwolenie | DC.WRT.5101.175.2019.2 | 2019-05-14 | 2019-05-20 | 2029-05-14 | Opera FM Sp. z o.o. | Opera FM Sp. z o.o. | RMF Classic | 1431158 | 99.00 | Kielce | Kielce, ul. Hubalczyków 30 | ŚWIĘTOKRZYSKIE | SR8130 | 1,3 | ANA-2, dipol półfalowy | 1x1 | 20E36'58" | 50N53'53" | WGS84 | 280 | 200 | V | 4 | 30 | 1 | ND | 0 | 0 | 0 | 0 | 0 | 0 | 0 | 0 | 0 | 0 | 0 | 0 | 0 | 0 | 0 | 0 | 0 | 0 | 0 | 0 | 0 | 0 | 0 | 0 | 0 | 0 | 0 | 0 | 0 | 0 | 0 | 0 | 0 | 0 | 0 | 0 | 2697347
1091 | Pozwolenie | DC.WRT.5101.582.2023.3 | 2023-09-04 | 2023-09-12 | 2033-09-04 | Emitel S.A. | Polskie Radio S.A. | Program 2 | 1431163 | 102.00 | Kraków Krzemionki | Kraków Krzemionki ul. Krzemionki 29 | MAŁOPOLSKIE | EXC500GX | 0,293 | FM-05V | 3x3 | 19E56'46" | 50N02'20" | WGS84 | 240 | 56 | V | 4 | 30 | 1 | D | 2,9 | 4,1 | 2,9 | 0,9 | 0,1 | 0,9 | 3 | 4,4 | 3 | 1,2 | 0,5 | 1,1 | 2,7 | 4,1 | 2,8 | 0,8 | 0 | 0,8 | 2,7 | 3,8 | 2,6 | 1,2 | 0,7 | 1,5 | 3,4 | 4,9 | 3,3 | 1,1 | 0,2 | 1 | 3,2 | 4,8 | 3,4 | 1,6 | 0,8 | 1,3 | 2954139
1092 | Pozwolenie | DZC.WRT.5101.411.2018.2 | 2018-06-27 | 2018-06-28 | 2028-06-27 | TRANSMISJA ŁUKASZ STUDENCKI Łukasz Studencki | "Polskie Radio Rzeszów" - Rozgłośnia Regionalna w Rzeszowie S.A. | Radio Regionalne | 1431172 | 90.30 | Tarnobrzeg Komin Machów | Tarnobrzeg Komin Machów | PODKARPACKIE | TX-1000V3 | 0,71 | K 524017 | 2x3 | 21E38'26" | 50N31'28" | WGS84 | 150 | 108 | V | 4 | 30 | 1 | ND | 0 | 0 | 0 | 0 | 0 | 0 | 0 | 0 | 0 | 0 | 0 | 0 | 0 | 0 | 0 | 0 | 0 | 0 | 0 | 0 | 0 | 0 | 0 | 0 | 0 | 0 | 0 | 0 | 0 | 0 | 0 | 0 | 0 | 0 | 0 | 0 | 2489392
1093 | Pozwolenie | DC.WRT.5101.350.2020.3 | 2020-09-01 | 2020-09-01 | 2030-06-30 | Emitel S.A. | "Polskie Radio Rzeszów" - Rozgłośnia Regionalna w Rzeszowie S.A. | Radio Regionalne | 1431172 | 90.30 | Tarnobrzeg | komin Machów | PODKARPACKIE | Orchestra 1000 | 0,82 | K524017 | 2x3 | 21E38'26" | 50N31'28" | WGS84 | 150 | 108 | V | 4 | 30 | 1 | ND | 0 | 0 | 0 | 0 | 0 | 0 | 0 | 0 | 0 | 0 | 0 | 0 | 0 | 0 | 0 | 0 | 0 | 0 | 0 | 0 | 0 | 0 | 0 | 0 | 0 | 0 | 0 | 0 | 0 | 0 | 0 | 0 | 0 | 0 | 0 | 0 | 2758493
1094 | Pozwolenie | DC.WRT.5101.243.2021.4 | 2021-06-30 | 2021-07-01 | 2031-06-30 | TRANSMISJA ŁUKASZ STUDENCKI Łukasz Studencki | "Polskie Radio Rzeszów" - Rozgłośnia Regionalna w Rzeszowie S.A. | Radio Regionalne | 1431172 | 90.30 | TARNOBRZEG | komin Machów | PODKARPACKIE | A07A1110S | 0,71 | K524017 | 2x3 | 21E38'33" | 50N31'29" | 1942 | 150 | 108 | V | 4 | 30 | 1 | ND | 0 | 0 | 0 | 0 | 0 | 0 | 0 | 0 | 0 | 0 | 0 | 0 | 0 | 0 | 0 | 0 | 0 | 0 | 0 | 0 | 0 | 0 | 0 | 0 | 0 | 0 | 0 | 0 | 0 | 0 | 0 | 0 | 0 | 0 | 0 | 0 | 2805852
1095 | Pozwolenie | DC.WRT.5101.337.2019.3 | 2019-09-06 | 2019-09-17 | 2028-06-22 | Prowincja Warszawska Zgromadzenia Najświętszego Odkupiciela (Redemptoryści) | Prowincja Warszawska Zgromadzenia Najświętszego Odkupiciela (Redemptoryści) | Radio Maryja | 1431177 | 94.40 | Tarnobrzeg | Tarnobrzeg ul. Zakładowa 50 | PODKARPACKIE | PTX1000DDS | 0,71 | K524017 | 2x3 | 21E38'19" | 50N31'27" | WGS84 | 150 | 108 | V | 4 | 30 | 1 | ND | 0 | 0 | 0 | 0 | 0 | 0 | 0 | 0 | 0 | 0 | 0 | 0 | 0 | 0 | 0 | 0 | 0 | 0 | 0 | 0 | 0 | 0 | 0 | 0 | 0 | 0 | 0 | 0 | 0 | 0 | 0 | 0 | 0 | 0 | 0 | 0 | 2710884
1096 | Pozwolenie | DC.WRT.5101.303.2021.3 | 2021-07-29 | 2021-07-29 | 2031-05-28 | BCAST Sp. z o.o. | Opera FM Sp. z o.o. | RMF CLASSIC - Warszawa | 1431182 | 98.30 | Warszawa | Warszawa Rondo ONZ 1 | MAZOWIECKIE | SR8100 | 0,533 | AJ1F | 1x1 | 20E59'58" | 52N13'58" | WGS84 | 114 | 192 | V | 4 | 27 | 0.50119 | D | 0 | 0 | 0 | 0 | 0 | 0 | 0 | 0 | 2 | 3,5 | 4 | 0 | 0 | 2 | 2 | 0 | 0 | 0 | 0 | 0 | 0 | 1 | 2 | 2 | 2 | 0 | 0 | 0 | 0 | 0 | 0 | 0 | 0 | 0 | 0 | 0 | 2819922
1097 | Czasowe | DC.WRT.5101.26.2025.4 | 2025-05-08 | 2025-05-09 | 2025-11-07 | BCAST Sp. z o.o. | Opera FM Sp. z o.o. | RMF CLASSIC - Warszawa | 1431182 | 98.30 | Warszawa Varso | Warszawa, ul. Chmielna 69/73 | MAZOWIECKIE | ECRESO AiO 1kW | 0,486 | AT12-512 | 1x2 | 21E00'00" | 52N13'44" | WGS84 | 114 | 277 | V | 4 | 27 | 0.50119 | D | 1,2 | 1,2 | 1,2 | 1,2 | 1,2 | 1,2 | 1,2 | 2 | 3,9 | 7,7 | 7,7 | 4,8 | 3,5 | 3,2 | 3,2 | 1,7 | 1,2 | 1,2 | 0,8 | 1,2 | 1,5 | 3 | 4,8 | 4,8 | 5,2 | 0 | 0 | 0 | 0 | 0 | 0 | 0 | 0,3 | 0,6 | 1 | 1,2 | 3068918
1099 | Dec. zmieniająca | DC.WRT.5101.247.2023.4 | 2023-04-12 | 2023-04-18 | 2031-08-17 | Radio PARK Sp. z o.o. | Radio PARK Sp. z o.o. | RADIO PARK | 1431187 | 93.90 | Wysoka G. Św. Anny | Wysoka G. Św. Anny | OPOLSKIE | TX-25V2 / ASM3K | 3 | 775838 | 1x4 | 18E09'12" | 50N27'56" | WGS84 | 380 | 65 | V | 4 | 34.8 | 3.02 | D | 0 | 0,5 | 0,5 | 0 | 1 | 7,5 | 8,5 | 8,5 | 8,5 | 2 | 2 | 1,5 | 2 | 3 | 8,5 | 9 | 0 | 0 | 0 | 1 | 1 | 0,5 | 0,5 | 0 | 1 | 1,5 | 1,5 | 0 | 0 | 0,5 | 5,5 | 20 | 20 | 4 | 1,5 | 0 | 2937925
1100 | Pozwolenie | DZC.WRT.5101.304.2018.2 | 2018-06-18 | 2018-06-23 | 2028-06-22 | EmiTel S.A. | Prowincja Warszawska Zgromadzenia Najświętszego Odkupiciela (Redemptoryści) | Radio Maryja | 1431201 | 96.80 | Miastko | Miastko | POMORSKIE | NRU 025T-100 | 0,24 | ERN 100/70/C | (2x3) | 16E58'39" | 54N01'14" | WGS84 | 159 | 70 | V | 4 | 27.8 | 0.60256 | ND | 0 | 0 | 0 | 0 | 0 | 0 | 0 | 0 | 0 | 0 | 0 | 0 | 0 | 0 | 0 | 0 | 0 | 0 | 0 | 0 | 0 | 0 | 0 | 0 | 0 | 0 | 0 | 0 | 0 | 0 | 0 | 0 | 0 | 0 | 0 | 0 | 2487576
1101 | Pozwolenie | DC.WRT.5101.756.2022.2 | 2022-08-12 | 2022-08-19 | 2032-08-07 | Radio ELKA Sp. z o.o. | Radio ELKA Sp. z o.o. | Radio ELKA | 1431206 | 95.90 | Gostyń | Gostyń, ul. Wielkopolska 1 | WIELKOPOLSKIE | RT-FMS-501 | 0,025 | ERN 100/70/C | 1x1 | 17E01'05" | 51N50'29" | WGS84 | 98 | 22 | V | 4 | 17 | 0.050119 | ND | 0 | 0 | 0 | 0 | 0 | 0 | 0 | 0 | 0 | 0 | 0 | 0 | 0 | 0 | 0 | 0 | 0 | 0 | 0 | 0 | 0 | 0 | 0 | 0 | 0 | 0 | 0 | 0 | 0 | 0 | 0 | 0 | 0 | 0 | 0 | 0 | 2885082
1103 | Dec. zmieniająca | DC.WRT.5101.820.2023.2 | 2023-12-27 | 2023-12-28 | 2028-06-11 | Emitel S.A. | Polskie Radio S.A. | Program 4 - Polskie Radio 24 | 1431211 | 95.30 | Zamość Feliksówka | Feliksówka | LUBELSKIE | EXC250GX | 0,159 | 770 777 | 6x2 | 23E15'39" | 50N36'30" | WGS84 | 326 | 77 | V | 4 | 30 | 1 | ND | 0 | 0 | 0 | 0 | 0 | 0 | 0 | 0 | 0 | 0 | 0 | 0 | 0 | 0 | 0 | 0 | 0 | 0 | 0 | 0 | 0 | 0 | 0 | 0 | 0 | 0 | 0 | 0 | 0 | 0 | 0 | 0 | 0 | 0 | 0 | 0 | 2983438
1104 | Pozwolenie | DC.WRT.5101.4.2021.2 | 2021-02-09 | 2021-02-09 | 2031-01-21 | Radio Eska S.A. | Radio Eska S.A. | ESKA Zamość | 1431216 | 97.30 | Zamość | Zamość Feliksówka | LUBELSKIE | EXC1000GT | 0,194 | ADB4235 | 6x2 | 23E15'43" | 50N36'35" | WGS84 | 328 | 77 | V | 4 | 30 | 1 | D | 0 | 0 | 0 | 0 | 0 | 0 | 0 | 0 | 0 | 0 | 0 | 0 | 0 | 0 | 0 | 0 | 6 | 10 | 6 | 0 | 0 | 0 | 0 | 0 | 0 | 0 | 0 | 0 | 0 | 0 | 0 | 0 | 0 | 0 | 0 | 0 | 2782851
1106 | Dec. zmieniająca | DC.WRT.5101.128.2023.2 | 2023-03-13 | 2023-03-15 | 2031-08-17 | Eurozet Radio Sp. z o.o. | Eurozet Radio Sp. z o.o. | AntyRadio 106,4 FM | 1431221 | 89.80 | Będzin | Będzin, ul. Pokoju 14 | ŚLĄSKIE | Ecreso FM 300W | 0,14 | ANA-2 | 1x1 | 19E08'33" | 50N21'00" | WGS84 | 270 | 150 | V | 4 | 20 | 0.1 | ND | 0 | 0 | 0 | 0 | 0 | 0 | 0 | 0 | 0 | 0 | 0 | 0 | 0 | 0 | 0 | 0 | 0 | 0 | 0 | 0 | 0 | 0 | 0 | 0 | 0 | 0 | 0 | 0 | 0 | 0 | 0 | 0 | 0 | 0 | 0 | 0 | 2935036
1107 | Pozwolenie | DC.WRT.5101.109.2024.2 | 2024-05-31 | 2024-05-31 | 2031-08-17 | Eurozet Radio Sp. z o.o. | Eurozet Radio Sp. z o.o. | AntyRadio 106,4 FM | 1431221 | 89.80 | Będzin | Będzin, ul. Żeromskiego dz. nr 23/5 | ŚLĄSKIE | ECRESO FM 300W | 0,316 | ANA-2 | 1x1 | 19E07'19" | 50N18'27" | WGS84 | 304 | 90 | V | 4 | 24.5 | 0.28184 | D | 0 | 1 | 1 | 2 | 1,5 | 0 | 0 | 1 | 3 | 3 | 2 | 0 | 0 | 0 | 0 | 0 | 0 | 0 | 0 | 5 | 5 | 1,5 | 3,5 | 4 | 4,5 | 4,5 | 4,5 | 3 | 0 | 3 | 4 | 2 | 0 | 0 | 0 | 0 | 3006174
1108 | Pozwolenie | DC.WRT.5101.565.2019.3 | 2020-02-14 | 2020-03-30 | 2028-06-22 | Prowincja Warszawska Zgromadzenia Najświętszego Odkupiciela (Redemptoryści) | Prowincja Warszawska Zgromadzenia Najświętszego Odkupiciela (Redemptoryści) | Radio Maryja | 1431230 | 97.00 | Lublin | Lublin, ul. Inżynierska 4 | LUBELSKIE | ECRESO FM 1000W | 0,8 | ANA2 | 2x1 | 22E33'28" | 51N12'57" | WGS84 | 196 | 153 | V | 4 | 30 | 1 | D | 1 | 0 | 0 | 0 | 0 | 0 | 0 | 0 | 0 | 0 | 0 | 0 | 0 | 0 | 0 | 0 | 0 | 0 | 0 | 0,5 | 0,5 | 0,5 | 0,5 | 0 | 0 | 1,5 | 1,5 | 0 | 5,5 | 4,5 | 3 | 3 | 2 | 0 | 0 | 1 | 2726074
1109 | Pozwolenie | DC.WRT.5101.34.2021.2 | 2021-02-19 | 2021-02-23 | 2031-01-12 | Emitel S.A. | Multimedia Sp. z o.o. | RMF MAXXX - Podlasie | 1431235 | 97.50 | Łomża Szosa Zambrowska | Łomża Szosa Zambrowska | PODLASKIE | NRU 025T-100 | 0,25 | ERN 100/70/C | 1x1 | 22E05'38" | 53N09'45" | WGS84 | 145 | 71 | V | 4 | 23 | 0.19953 | D | 0 | 0,1 | 0,3 | 0,5 | 0,9 | 1,5 | 2,2 | 3 | 3,9 | 4,8 | 5,6 | 6,2 | 6,6 | 6,8 | 6,8 | 6,8 | 6,7 | 6,5 | 6,1 | 5,5 | 4,7 | 3,8 | 2,9 | 2,1 | 1,4 | 0,9 | 0,5 | 0,2 | 0,1 | 0 | 0 | 0 | 0 | 0 | 0 | 0 | 2783721
1110 | Pozwolenie | DZC.WRT.5101.368.2018.2 | 2018-06-20 | 2018-06-23 | 2028-06-22 | Prowincja Warszawska Zgromadzenia Najświętszego Odkupiciela (Redemptoryści) | Prowincja Warszawska Zgromadzenia Najświętszego Odkupiciela (Redemptoryści) | Radio Maryja | 1431240 | 99.10 | Nowa Ruda Słupiec | Nowa Ruda Słupiec | DOLNOŚLĄSKIE | PJ300M | 0,09 | ANA 2 | 1x1 | 16E31'36" | 50N33'04" | WGS84 | 615 | 16 | V | 4 | 20 | 0.1 | ND | 0 | 0 | 0 | 0 | 0 | 0 | 0 | 0 | 0 | 0 | 0 | 0 | 0 | 0 | 0 | 0 | 0 | 0 | 0 | 0 | 0 | 0 | 0 | 0 | 0 | 0 | 0 | 0 | 0 | 0 | 0 | 0 | 0 | 0 | 0 | 0 | 2488050
1111 | Pozwolenie | DC.WRT.5101.418.2021.6 | 2021-09-24 | 2021-09-27 | 2031-08-17 | Eurozet Radio Sp. z o.o. | Eurozet Radio Sp. z o.o. | Meloradio | 1431249 | 106.20 | Opole | Opole, ul. Harcerska 15 | OPOLSKIE | Ecreso FM 2000W | 1,151 | ADP2E | 2x2 | 17E54'56" | 50N41'06" | WGS84 | 161 | 152 | V | 4 | 30 | 1 | D | 0 | 0 | 1,2 | 0,7 | 0,3 | 7,5 | 7,7 | 7 | 7 | 0 | 2,6 | 1,3 | 0,6 | 0,9 | 0,2 | 1,6 | 2 | 0,4 | 0,1 | 0,3 | 0,3 | 2,1 | 6 | 7,7 | 8 | 7,5 | 7 | 8,5 | 10 | 11,5 | 13 | 14,5 | 5 | 3,6 | 2,6 | 0,3 | 2829417
1112 | Pozwolenie | DC.WRT.5101.604.2021.3 | 2022-01-18 | 2022-01-25 | 2031-08-17 | Radio Plus Polska Zachód Sp. z o.o. | Diecezja Zielonogórsko-Gorzowska | Radio PLUS Gorzów | 1431258 | 90.60 | Słubice | Słubice ul. Wojska Polskiego 140 | LUBUSKIE | PTX30LCD+PJ300M | 0,09 | K 762943 | 1x1 | 14E33'48" | 52N21'26" | WGS84 | 21 | 30 | V | 4 | 20 | 0.1 | D | 0,1 | 0,2 | 0,7 | 0,9 | 1,1 | 1,6 | 1,9 | 2,3 | 3,5 | 4,7 | 5,5 | 6,2 | 7 | 7,1 | 7,3 | 7,5 | 7,5 | 7,5 | 7,3 | 7,1 | 7 | 6,2 | 5,5 | 4,7 | 3,5 | 2,3 | 1,9 | 1,6 | 1,1 | 0,9 | 0,7 | 0,2 | 0,1 | 0 | 0 | 0 | 2845248
1113 | Pozwolenie | DC.WRT.5101.39.2021.4 | 2021-03-01 | 2021-03-02 | 2031-02-15 | Radio Eska S.A. | Radio Eska S.A. | ESKA Łomża | 1431263 | 88.80 | Łomża | Łomża, ul. Szosa Zambrowska | PODLASKIE | EXC1000GX | 0,56 | ANA2 | 2x1 | 22E05'31" | 53N09'33" | WGS84 | 142 | 73 | V | 4 | 30 | 1 | D | 1,5 | 5,6 | 5,3 | 5 | 4,5 | 0 | 0 | 0 | 1 | 1 | 0 | 0 | 0 | 0 | 0 | 0 | 0 | 1 | 1 | 1 | 1,5 | 0 | 1,5 | 2 | 2 | 2,5 | 4 | 4 | 3 | 1 | 0 | 0 | 0 | 0 | 0 | 0 | 2784659
1114 | Pozwolenie | DC.WRT.5101.249.2020.4 | 2020-06-08 | 2020-06-08 | 2030-06-08 | PSN Infrastruktura Sp. z o.o. | Polskie Radio S.A. | Program 4 - Polskie Radio 24 | 1431272 | 93.10 | Sieradz | Sieradz, ul. Zachodnia 2 | ŁÓDZKIE | EXC1000GX | 0,104 | APP2 | 1x4 | 18E41'51" | 51N35'56" | WGS84 | 136 | 95 | V | 4 | 20 | 0.1 | D | 0 | 0 | 0 | 0 | 0 | 0 | 0 | 0 | 0 | 0 | 0 | 0 | 0 | 0 | 0 | 0 | 0 | 0 | 0 | 0 | 2,5 | 2,5 | 0 | 0 | 0 | 0 | 0 | 0 | 0 | 0 | 0 | 0 | 0 | 0 | 0 | 0 | 2745585
1115 | Pozwolenie | DC.WRT.5101.309.2020.2 | 2020-07-31 | 2020-08-04 | 2028-06-22 | Prowincja Warszawska Zgromadzenia Najświętszego Odkupiciela (Redemptoryści) | Prowincja Warszawska Zgromadzenia Najświętszego Odkupiciela (Redemptoryści) | Radio Maryja | 1431277 | 95.20 | Sieradz | Sieradz ul. Zachodnia 2 | ŁÓDZKIE | PJ 1000M | 0,77 | K524017 | 2x3 | 18E41'58" | 51N36'09" | WGS84 | 136 | 70 | V | 4 | 30 | 1 | ND | 0 | 0 | 0 | 0 | 0 | 0 | 0 | 0 | 0 | 0 | 0 | 0 | 0 | 0 | 0 | 0 | 0 | 0 | 0 | 0 | 0 | 0 | 0 | 0 | 0 | 0 | 0 | 0 | 0 | 0 | 0 | 0 | 0 | 0 | 0 | 0 | 2755276
1116 | Pozwolenie | DC.WRT.5101.973.2022.4 | 2023-01-23 | 2023-01-25 | 2030-09-17 | NASZE RADIO sp. z o.o. | NASZE RADIO sp. z o.o. | NASZE RADIO | 1431282 | 104.70 | Sieradz | Sieradz, ul. Elewatorowa 1 | ŁÓDZKIE | EXC2000GX | 1,914 | ANA2 | 4x3 | 18E47'53" | 51N36'38" | WGS84 | 146 | 52 | V | 4 | 36 | 3.9811 | D | 0 | 0 | 0 | 0 | 1 | 2 | 1 | 0 | 1,2 | 2 | 2 | 2 | 1 | 0 | 0 | 0 | 0 | 0 | 0 | 1 | 4,2 | 4,2 | 0 | 0 | 0 | 0 | 0 | 0 | 0 | 0 | 6 | 6 | 0 | 0 | 0 | 0 | 2929105
1117 | Pozwolenie | DZC.WRT.5101.335.2018.2 | 2018-06-20 | 2018-06-23 | 2028-06-22 | Prowincja Warszawska Zgromadzenia Najświętszego Odkupiciela (Redemptoryści) | Prowincja Warszawska Zgromadzenia Najświętszego Odkupiciela (Redemptoryści) | Radio Maryja | 1431291 | 90.40 | Bytów | Bytów ul. Przemysłowa 5 | POMORSKIE | PJ500M | 0,55 | K762943 | 1x1 | 17E29'46" | 54N10'52" | WGS84 | 155 | 47 | V | 4 | 27 | 0.50119 | ND | 0 | 0 | 0 | 0 | 0 | 0 | 0 | 0 | 0 | 0 | 0 | 0 | 0 | 0 | 0 | 0 | 0 | 0 | 0 | 0 | 0 | 0 | 0 | 0 | 0 | 0 | 0 | 0 | 0 | 0 | 0 | 0 | 0 | 0 | 0 | 0 | 2487890
1118 | Pozwolenie | DC.WRT.5101.188.2019.3 | 2019-05-17 | 2019-05-21 | 2028-12-21 | EmiTel S.A. | Eska Rock S.A. | VOX FM | 1431296 | 95.50 | Katowice Kosztowy | Katowice Kosztowy | ŚLĄSKIE | NRU 025T-100 | 0,085 | K 52 31 187 | 3x4 | 19E06'59" | 50N11'19" | WGS84 | 309 | 238 | V | 4 | 27 | 0.50119 | D | 0 | 0 | 0 | 0 | 0 | 2,5 | 2,5 | 0 | 0 | 0 | 0 | 0 | 1 | 3,5 | 5 | 7 | 7 | 7,5 | 7 | 7 | 7 | 7 | 7 | 7 | 4 | 6 | 6 | 6 | 1 | 0 | 0 | 0 | 0 | 0 | 0 | 0 | 2697615
1119 | Pozwolenie | DC.WRT.5101.290.2024.2 | 2024-11-26 | 2024-12-05 | 2028-12-21 | EmiTel S.A. | Eska Rock S.A. | VOX FM | 1431296 | 95.50 | Katowice Kosztowy | Katowice Kosztowy | ŚLĄSKIE | EXC 100 GT | 0,085 | K 52 31 187 | 3x4 | 19E06'59" | 50N11'19" | WGS84 | 309 | 238 | V | 4 | 27 | 0.50119 | D | 0 | 0 | 0 | 0 | 0 | 2,5 | 2,5 | 0 | 0 | 0 | 0 | 0 | 1 | 3,5 | 5 | 7 | 7 | 7,5 | 7 | 7 | 7 | 7 | 7 | 7 | 4 | 6 | 6 | 6 | 1 | 0 | 0 | 0 | 0 | 0 | 0 | 0 | 3025623
1120 | Pozwolenie | DC.WRT.5101.553.2021.4 | 2021-12-16 | 2021-12-22 | 2031-10-06 | Radio CCM Sp. z o.o. | Radio CCM Sp. z o.o. | Radio CCM | 1431305 | 93.40 | Gliwice | Gliwice, ul. Tarnogórska 129 | ŚLĄSKIE | FM250 | 2 | ADE.01.02.222 | 1x1 | 18E41'12" | 50N18'46" | WGS84 | 247 | 100 | V | 4 | 33 | 1.9953 | D | 3 | 4 | 4,5 | 5,1 | 5,3 | 5,7 | 6 | 6 | 6 | 5,7 | 5,3 | 5,1 | 4,5 | 4 | 3 | 2,3 | 1,8 | 1,3 | 0,7 | 0,4 | 0,2 | 0,1 | 0 | 0 | 0 | 0 | 0 | 0 | 0 | 0,1 | 0,2 | 0,4 | 0,7 | 1,3 | 1,8 | 2,3 | 2835823
1121 | Pozwolenie | DC.WRT.5101.424.2024.2 | 2024-12-11 | 2024-12-12 | 2031-10-06 | Radio CCM Sp. z o.o. | Radio CCM Sp. z o.o. | Radio CCM | 1431305 | 93.40 | Gliwice | Gliwice, ul. Tarnogórska 129 | ŚLĄSKIE | PolyEco2000 | 1,863 | 762943 | 1x1 | 18E41'12" | 50N18'46" | WGS84 | 247 | 100 | V | 4 | 33 | 1.9953 | D | 3 | 4 | 4,5 | 5,1 | 5,3 | 5,7 | 6 | 6 | 6 | 5,7 | 5,3 | 5,1 | 4,5 | 4 | 3 | 2,3 | 1,8 | 1,3 | 0,7 | 0,4 | 0,2 | 0,1 | 0 | 0 | 0 | 0 | 0 | 0 | 0 | 0,1 | 0,2 | 0,4 | 0,7 | 1,3 | 1,8 | 2,3 | 3026697
1122 | Pozwolenie | DZC.WRT.5101.566.2018.2 | 2018-12-05 | 2018-12-22 | 2028-12-21 | Eska Rock S.A. | Eska Rock S.A. | VOX FM | 1431314 | 90.40 | Płock | Płock, ul. Kochanowskiego 1 | MAZOWIECKIE | EXC300GT | 0,3 | ANA-2 | 2x1 | 19E41'49" | 52N32'57" | WGS84 | 107 | 55 | V | 4 | 27 | 0.50119 | ND | 0 | 0 | 0 | 0 | 0 | 0 | 0 | 0 | 0 | 0 | 0 | 0 | 0 | 0 | 0 | 0 | 0 | 0 | 0 | 0 | 0 | 0 | 0 | 0 | 0 | 0 | 0 | 0 | 0 | 0 | 0 | 0 | 0 | 0 | 0 | 0 | 2506707
1123 | Pozwolenie | DZC.WRT.5101.377.2024.2 | 2024-12-19 | 2024-12-19 | 2028-12-21 | Eska Rock S.A. | Eska Rock S.A. | VOX FM | 1431314 | 90.40 | Płock | Płock, ul. Kochanowskiego 1 | MAZOWIECKIE | PolyEco300 | 0,301 | ANA-2 | 2x1 | 19E41'49" | 52N32'57" | WGS84 | 107 | 55 | V | 4 | 27 | 0.50119 | ND | 0 | 0 | 0 | 0 | 0 | 0 | 0 | 0 | 0 | 0 | 0 | 0 | 0 | 0 | 0 | 0 | 0 | 0 | 0 | 0 | 0 | 0 | 0 | 0 | 0 | 0 | 0 | 0 | 0 | 0 | 0 | 0 | 0 | 0 | 0 | 0 | 3033488
1124 | Pozwolenie | DC.WRT.5101.29.2022.2 | 2022-02-15 | 2022-02-15 | 2032-01-08 | Radio Eska S.A. | Radio Eska S.A. | ESKA Małopolska | 1431323 | 106.80 | Bochnia | Bochnia, ul. Brzeźnicka 103 | MAŁOPOLSKIE | PolyEco 1000 | 0,509 | ANA-2 | 2x1 | 20E27'23" | 49N57'39" | WGS84 | 297 | 24 | V | 4 | 30 | 1 | ND | 0 | 0 | 0 | 0 | 0 | 0 | 0 | 0 | 0 | 0 | 0 | 0 | 0 | 0 | 0 | 0 | 0 | 0 | 0 | 0 | 0 | 0 | 0 | 0 | 0 | 0 | 0 | 0 | 0 | 0 | 0 | 0 | 0 | 0 | 0 | 0 | 2847181
1125 | Pozwolenie | DC.WRT.5101.115.2024.2 | 2024-06-05 | 2024-06-10 | 2034-06-09 | Ośrodek Kultury Gminy Grodzisk Mazowiecki | Ośrodek Kultury Gminy Grodzisk Mazowiecki | Radio Bogoria | 1431332 | 94.50 | Grodzisk Mazowiecki | Grodzisk Mazowiecki, ul. ks. J. Poniatowskiego 5 | MAZOWIECKIE | RT-FMS-1001 | 0,25 | ERN 100/70/C | 1x3+2x1 | 20E36'45" | 52N07'43" | WGS84 | 105 | 44 | V | 4 | 30 | 1 | D | 0,7 | 0 | 0 | 0 | 0 | 0 | 0 | 1,8 | 4,5 | 4,5 | 1,6 | 0 | 0 | 0 | 0 | 0 | 0 | 0 | 0 | 0 | 0 | 0 | 0 | 0 | 0 | 0 | 0 | 0 | 0 | 0,5 | 2 | 2,8 | 3,2 | 3,2 | 2,8 | 2 | 3006745
1126 | Pozwolenie | DC.WRT.5101.44.2021.3 | 2021-03-05 | 2021-03-05 | 2031-02-15 | Przedsiębiorstwo Produkcyjno Usługowo Handlowe "MAKS" Sp. z o.o. | Przedsiębiorstwo Produkcyjno Usługowo Handlowe "MAKS" Sp. z o.o. | WAWA Rzeszów | 1431341 | 92.60 | Czarnorzeki | Czarnorzeki | PODKARPACKIE | EXC1000GT | 0,593 | K762943 | 2x1 | 21E49'58" | 49N44'20" | WGS84 | 498 | 60 | V | 4 | 30 | 1 | D | 0 | 0 | 0 | 0 | 0 | 0 | 0 | 0 | 0 | 0 | 0 | 0 | 0 | 0 | 0 | 0 | 0 | 0 | 0 | 0 | 0 | 1 | 1 | 1 | 1 | 1 | 0 | 0 | 0 | 0 | 0 | 0 | 0 | 0 | 0 | 0 | 2784916
1127 | Pozwolenie | DC.WRT.5101.506.2024.2 | 2025-01-27 | 2025-01-27 | 2031-02-15 | Przedsiębiorstwo Produkcyjno Usługowo Handlowe "MAKS" Sp. z o.o. | Przedsiębiorstwo Produkcyjno Usługowo Handlowe "MAKS" Sp. z o.o. | WAWA Rzeszów | 1431341 | 92.60 | Czarnorzeki | Czarnorzeki | PODKARPACKIE | PolyEco1000 | 0,593 | K762943 | 2x1 | 21E49'58" | 49N44'20" | WGS84 | 498 | 60 | V | 4 | 30 | 1 | D | 0 | 0 | 0 | 0 | 0 | 0 | 0 | 0 | 0 | 0 | 0 | 0 | 0 | 0 | 0 | 0 | 0 | 0 | 0 | 0 | 0 | 1 | 1 | 1 | 1 | 1 | 0 | 0 | 0 | 0 | 0 | 0 | 0 | 0 | 0 | 0 | 3036419
1128 | Pozwolenie | DZC.WRT.51511.583.2015.2 | 2016-01-28 | 2016-01-28 | 2026-01-26 | EmiTel Sp. z o.o. | Polskie Radio S.A. | PR II | 1431346 | 94.10 | Przemyśl Tatarska Góra | ul. Przemysłowa 33, 37-700 Przemyśl | PODKARPACKIE | NRU 025T-100 | 0,1 | K 5231187 | 6x4 | 22E46'04" | 49N46'26" | 1942 | 347 | 58 | H | 4 | 30 | 1 | D | 0,9 | 1,5 | 3,7 | 5,5 | 3,1 | 2 | 4,3 | 7,5 | 5,5 | 3,9 | 5,5 | 7,5 | 4,3 | 2 | 3,1 | 5,5 | 3,7 | 1,5 | 0,9 | 1,8 | 4,1 | 3,3 | 0,4 | 0,5 | 3,8 | 4,6 | 1,9 | 0,9 | 1,9 | 4,6 | 3,8 | 0,5 | 0,4 | 3,3 | 4,1 | 1,8 | 2250653
1129 | Pozwolenie | DZC.WRT.5101.369.2024.2 | 2024-12-10 | 2024-12-12 | 2034-12-10 | Emitel S.A. | Polskie Radio S.A. | Program 2 | 1431346 | 94.10 | Przemyśl Tatarska Góra | Przemyśl, ul. Przemysława 33 | PODKARPACKIE | PolyEco 100 | -0,1 | K 5231187 | 6x4 | 22E45'57" | 49N46'24" | WGS84 | 330 | 58 | H | 4 | 30 | 1 | D | 0 | 1,5 | 3,5 | 4 | 0 | 0 | 0 | 0 | 0 | 0 | 0 | 0 | 0 | 0 | 0 | 0 | 0 | 0 | 0 | 0 | 0 | 0 | 0 | 0 | 0 | 0 | 0 | 0 | 0 | 0 | 0 | 0 | 0 | 2 | 2,5 | 1,5 | 3026643
1131 | Pozwolenie | DC.WRT.5101.68.2024.2 | 2024-03-29 | 2024-04-05 | 2032-02-20 | Radio Eska S.A. | Radio Eska S.A. | ESKA Iława | 1431351 | 89.00 | Iława | Iława, ul. Wojska Polskiego 23 |  | EXC300GT | 0,069 | ERN 100/70/C | 1x1 | 19E34'13" | 53N34'51" | WGS84 | 105 | 115 | V | 4 | 20 | 0.1 | D | 0 | 0 | 0 | 0 | 0 | 0 | 0 | 0 | 0 | 0 | 0 | 0 | 0 | 3 | 3,5 | 3 | 1,5 | 0 | 0 | 0 | 0 | 0 | 4 | 4,5 | 0 | 0 | 0 | 0 | 0 | 0 | 0 | 11 | 11 | 8,5 | 5,5 | 0 | 2998573
1132 | Pozwolenie | DC.WRT.5101.811.2022.2 | 2022-10-10 | 2022-11-19 | 2032-11-18 | Radio Eska S.A. | Radio Eska S.A. | ESKA Przemyśl | 1431361 | 90.30 | Przemyśl | Przemyśl, ul. E. Plater 8 | PODKARPACKIE | PolyEco 300 | 0,079 | ANA-2 | 2x1 | 22E47'04" | 49N48'00" | WGS84 | 210 | 80 | V | 4 | 20 | 0.1 | ND | 0 | 0 | 0 | 0 | 0 | 0 | 0 | 0 | 0 | 0 | 0 | 0 | 0 | 0 | 0 | 0 | 0 | 0 | 0 | 0 | 0 | 0 | 0 | 0 | 0 | 0 | 0 | 0 | 0 | 0 | 0 | 0 | 0 | 0 | 0 | 0 | 2889313
1133 | Pozwolenie | DC.WRT.5101.666.2022.3 | 2022-06-29 | 2022-07-04 | 2031-07-14 | Parafia Rzymsko-Katolicka p.w. Św. Jana Chrzciciela | Parafia Rzymsko-Katolicka p.w. Św. Jana Chrzciciela | Radio Katolickie Zbrosza Duża | 1431366 | 95.10 | Zbrosza Duża | Zbrosza Duża | MAZOWIECKIE | TX-250 | 0,12 | ANA2 | 1x1 | 20E57'35" | 51N45'30" | WGS84 | 142 | 30 | V | 4 | 20 | 0.1 | ND | 0 | 0 | 0 | 0 | 0 | 0 | 0 | 0 | 0 | 0 | 0 | 0 | 0 | 0 | 0 | 0 | 0 | 0 | 0 | 0 | 0 | 0 | 0 | 0 | 0 | 0 | 0 | 0 | 0 | 0 | 0 | 0 | 0 | 0 | 0 | 0 | 2881203
1134 | Pozwolenie | DC.WRT.5101.515.2022.3 | 2022-06-07 | 2022-06-07 | 2032-06-04 | Muzo.fm Sp. z o.o. | Muzo.fm Sp. z o.o. | muzo.fm | 1431371 | 92.40 | Olsztyn | Olsztyn, ul. Budowlana 2 | WARMIŃSKO-MAZURSKIE | ECRESO FM 300W | 0,35 | ERN100/70/C | 1x1 | 20E31'59" | 53N46'57" | WGS84 | 139 | 108 | V | 4 | 27 | 0.50119 | D | 0 | 0 | 0 | 0 | 0,5 | 5,5 | 7 | 7,5 | 7,5 | 7,5 | 7,5 | 8 | 7,5 | 6 | 0 | 0 | 2 | 2 | 0,5 | 0 | 0 | 0 | 0 | 0 | 0 | 0 | 0 | 0 | 0 | 0 | 0 | 0 | 0 | 0 | 0 | 0 | 2879544
1135 | Pozwolenie | DC.WRT.5101.53.2019.8 | 2019-04-03 | 2019-04-08 | 2028-09-15 | Bajer FM Spółka Jawna | Bajer FM Spółka Jawna | BAYER FM | 1431381 | 90.70 | Ełk | Ełk ul. Ciepła 2 | WARMIŃSKO-MAZURSKIE | A07A100D4 | 0,05 | ANA-2 | 1x1 | 22E22'28" | 53N49'00" | WGS84 | 100 | 80 | V | 4 | 20 | 0.1 | ND | 0 | 0 | 0 | 0 | 0 | 0 | 0 | 0 | 0 | 0 | 0 | 0 | 0 | 0 | 0 | 0 | 0 | 0 | 0 | 0 | 0 | 0 | 0 | 0 | 0 | 0 | 0 | 0 | 0 | 0 | 0 | 0 | 0 | 0 | 0 | 0 | 2693394
1137 | Dec. zmieniająca | DC.WRT.5101.84.2019.2 | 2019-02-26 | 2019-03-05 | 2028-07-09 | TRANSMISJA ŁUKASZ STUDENCKI Łukasz Studencki | Polskie Radio S.A. | Program 4 - Polskie Radio 24 | 1431390 | 97.70 | Stalowa Wola | Stalowa Wola, ul. Okulickiego 1B | PODKARPACKIE | TALAR-300 | 0,103 | ABR2 | 2x1 | 22E03'29" | 50N34'04" | WGS84 | 162 | 65 | H | 4 | 20 | 0.1 | ND | 0 | 0 | 0 | 0 | 0 | 0 | 0 | 0 | 0 | 0 | 0 | 0 | 0 | 0 | 0 | 0 | 0 | 0 | 0 | 0 | 0 | 0 | 0 | 0 | 0 | 0 | 0 | 0 | 0 | 0 | 0 | 0 | 0 | 0 | 0 | 0 | 2690394
1138 | Pozwolenie | DC.WRT.5101.550.2021.3 | 2021-12-13 | 2021-12-22 | 2031-10-06 | Radio CCM Sp. z o.o. | Radio CCM Sp. z o.o. | Radio CCM | 1431413 | 97.60 | Góra Szyndzielnia | Góra Szyndzielnia | ŚLĄSKIE | FM250 | 0,14 | ANA-2 | 1x1 | 19E00'09" | 49N45'19" | WGS84 | 998 | 18 | V | 4 | 21.8 | 0.15136 | D | 0 | 0 | 0 | 0 | 0 | 0 | 0,1 | 0,2 | 0,5 | 0,9 | 1,4 | 2,1 | 3 | 3,9 | 4,8 | 5,6 | 6,2 | 6,6 | 6,8 | 6,8 | 6,8 | 6,8 | 6,6 | 6,2 | 5,6 | 4,8 | 3,9 | 3 | 2,1 | 1,4 | 0,9 | 0,5 | 0,2 | 0,1 | 0 | 0 | 2835800
1139 | Pozwolenie | DC.WRT.5101.456.2024.2 | 2024-12-11 | 2024-12-12 | 2031-10-06 | Radio CCM Sp. z o.o. | Radio CCM Sp. z o.o. | Radio CCM | 1431413 | 97.60 | Góra Szyndzielnia | Góra Szyndzielnia schronisko | ŚLĄSKIE | PolyEco300 | 0,11 | 762943 | 1x1 | 19E00'09" | 49N45'19" | WGS84 | 998 | 18 | V | 4 | 21.8 | 0.15136 | D | 0 | 0 | 0 | 0 | 0 | 0 | 0,1 | 0,2 | 0,5 | 0,9 | 1,4 | 2,1 | 3 | 3,9 | 4,8 | 5,6 | 6,2 | 6,6 | 6,8 | 6,8 | 6,8 | 6,8 | 6,6 | 6,2 | 5,6 | 4,8 | 3,9 | 3 | 2,1 | 1,4 | 0,9 | 0,5 | 0,2 | 0,1 | 0 | 0 | 3026735
1140 | Pozwolenie | DC.WRT.5101.90.2019.4 | 2019-03-15 | 2019-03-21 | 2028-12-01 | Radio Leliwa Sp. z o.o. | Radio Leliwa Sp. z o.o. | Radio Leliwa | 1431418 | 104.70 | Machów | Machów | PODKARPACKIE | FM 1000T | 0,71 | FM 04 | 4x2 | 21E38'19" | 50N31'27" | WGS84 | 150 | 130 | V | 4 | 29.8 | 0.95499 | ND | 0 | 0 | 0 | 0 | 0 | 0 | 0 | 0 | 0 | 0 | 0 | 0 | 0 | 0 | 0 | 0 | 0 | 0 | 0 | 0 | 0 | 0 | 0 | 0 | 0 | 0 | 0 | 0 | 0 | 0 | 0 | 0 | 0 | 0 | 0 | 0 | 2691582
1141 | Pozwolenie | DC.WRT.5101.186.2019.2 | 2019-05-17 | 2019-05-20 | 2029-05-14 | Opera FM Sp. z o.o. | Opera FM Sp. z o.o. | RMF Classic | 1431423 | 97.50 | Opole | Opole, ul. Harcerska 15 | OPOLSKIE | EXC300GT | 0,25 | ADE2 | 2x1 | 17E55'13" | 50N41'12" | WGS84 | 161 | 152 | V | 4 | 23 | 0.19953 | D | 0 | 0 | 0,2 | 0,4 | 0,7 | 1 | 1,2 | 1,4 | 1,5 | 1,6 | 1,5 | 1,4 | 1,2 | 0,9 | 0,6 | 0,3 | 0,1 | 0 | 0,2 | 0,4 | 0,7 | 1 | 1,2 | 1,4 | 1,5 | 1,6 | 1,6 | 1,5 | 1,4 | 1,2 | 0,9 | 0,6 | 0,3 | 0,1 | 0 | 0 | 2697554
1142 | Pozwolenie | DC.WRT.5101.518.2020.3 | 2021-01-15 | 2021-01-22 | 2028-08-17 | Radio VANESSA Sp. z o.o. | Radio VANESSA Sp. z o.o. | Radio VANESSA | 1431428 | 94.90 | Olesno | Olesno, ul. Kluczborska 44 | OPOLSKIE | RT-FMS-501 | 0,063 | ANA-2 | 1x1 | 18E24'26" | 50N53'11" | WGS84 | 243 | 53 | V | 4 | 20 | 0.1 | D | 0 | 0 | 0 | 0 | 0 | 0 | 0 | 0 | 1,5 | 2,5 | 3 | 3 | 2,5 | 0 | 5 | 4,5 | 2 | 0 | 0 | 0 | 0 | 0 | 0 | 0 | 0 | 0 | 0 | 0 | 0 | 0 | 0 | 0 | 2 | 2,5 | 0 | 0 | 2780626
1143 | Pozwolenie | DZC.WRT.5101.379.2017.2 | 2017-12-29 | 2017-12-29 | 2027-12-29 | BCAST Sp. z o.o. | Polskie Radio S.A. | Program 4 - Polskie Radio 24 | 1431442 | 95.50 | Ciechanów | Ciechanów, ul. Tysiąclecia 18 | MAZOWIECKIE | ECRESO FM 300W | 0,1 | APL 1 | 2x4 | 20E36'14" | 52N51'23" | WGS84 | 116 | 114 | V | 4 | 23 | 0.19953 | D | 0 | 0 | 0 | 0 | 0 | 0 | 0 | 0 | 0 | 0 | 0 | 0 | 0 | 0 | 0 | 0 | 0 | 1 | 1 | 0 | 0 | 0 | 0 | 0 | 0 | 0 | 0 | 0 | 0 | 0 | 0 | 0 | 0 | 0 | 0 | 0 | 2419417
1144 | Czasowe | DC.WRT.5101.30.2025.2 | 2025-05-15 | 2025-05-15 | 2025-11-15 | Emitel S.A. | Polskie Radio - S.A. w likwidacji | Program 4 - Polskie Radio 24 | 1431442 | 95.50 | Ciechanów | Ciechanów, ul. Monte Cassino 1 | MAZOWIECKIE | PolyEco 300 | 0,131 | K770777 | 1x1 | 20E34'48" | 52N52'19" | WGS84 | 150 | 100 | V | 4 | 22.6 | 0.18197 | D | 6,7 | 5,1 | 3,7 | 2,6 | 1,6 | 0,9 | 0,4 | 0,1 | 0 | 0 | 0 | 0 | 0 | 0 | 0 | 0 | 0,1 | 0,6 | 0,6 | 1,2 | 2,1 | 3,2 | 4,6 | 6,2 | 7,9 | 9,5 | 10,8 | 11,5 | 11,9 | 12 | 12 | 11,9 | 11,7 | 11 | 9,8 | 8,3 | 3069568
1145 | Pozwolenie | DZC.WRT.5101.110.2018.2 | 2018-05-22 | 2018-05-26 | 2028-05-25 | EmiTel S.A. | Radio Muzyka Fakty Grupa RMF Sp. z o.o. sp. k. | RMF FM | 1431447 | 96.10 | Gorzów Wlkp. ul. Podmiejska | Gorzów Wielkopolski ul. Podmiejska 21 | LUBUSKIE | NRU 025T-100 | 0,39 | K 52 31 187 | (2x4) | 15E16'34" | 52N44'15" | WGS84 | 67 | 97 | H | 4 | 30 | 1 | D | 0 | 0 | 0 | 0 | 0 | 0 | 0 | 0 | 0 | 0 | 0 | 0 | 0 | 0 | 0 | 0 | 0 | 0 | 0 | 0 | 0 | 0 | 5,2 | 5,2 | 3 | 3 | 3 | 0 | 0 | 0 | 7 | 7 | 6 | 0 | 0 | 0 | 2482268
1146 | Pozwolenie | DC.WRT.5101.183.2021.2 | 2021-05-26 | 2021-05-28 | 2028-05-25 | Emitel S.A. | Radio Muzyka Fakty Grupa RMF Sp. z o.o. sp. k. | RMF FM | 1431447 | 96.10 | Gorzów Wlkp. ul. Podmiejska | Gorzów Wielkopolski ul. Podmiejska 21 | LUBUSKIE | Ecreso FM 1000W | 0,873 | K524017 | 1x4 | 15E16'34" | 52N44'15" | WGS84 | 67 | 86 | H | 4 | 30 | 1 | D | 0 | 0 | 0 | 0 | 0 | 0 | 0 | 0 | 0 | 0 | 0 | 0 | 0 | 0 | 0 | 0 | 0 | 0 | 0 | 0 | 0 | 0 | 5,2 | 5,2 | 3 | 3 | 3 | 0 | 0 | 0 | 7 | 7 | 6 | 0 | 0 | 0 | 2798598
1148 | Dec. zmieniająca | DC.WRT.5101.459.2020.3 | 2020-11-17 | 2020-11-17 | 2028-05-25 | Emitel S.A. | Radio Muzyka Fakty Grupa RMF Sp. z o.o. sp. k. | RMF FM | 1431456 | 95.10 | Suwałki Krzemianucha | Suwalki Krzemianucha | PODLASKIE | SR 8050 | 0,247 | K523417 | 6x3 | 22E52'23" | 54N11'44" | WGS84 | 252 | 180 | H | 4 | 32 | 1.5849 | D | 3,3 | 3,1 | 2,4 | 1,4 | 0,6 | 0,1 | 0,3 | 0,9 | 1,9 | 2,8 | 3,3 | 3,5 | 3,4 | 3,1 | 2,5 | 1,5 | 0,6 | 0,2 | 0,3 | 1 | 1,9 | 2,8 | 3,3 | 3,4 | 3,3 | 3 | 2,3 | 1,3 | 0,5 | 0 | 0,1 | 0,8 | 1,7 | 2,6 | 3,1 | 3,3 | 2773914
1149 | Pozwolenie | DC.WRT.5101.64.2019.2 | 2019-02-12 | 2019-02-20 | 2029-02-19 | Multimedia Sp. z o.o. | Multimedia Sp. z o.o. | RMF MAXXX - Pomorze | 1431461 | 101.20 | Bytów | Bytów | POMORSKIE | SR8100 | 0,922 | AJ1f, dipol półfalowy | 1x1 | 17E29'51" | 54N10'50" | WGS84 | 155 | 73 | V | 4 | 30 | 1 | ND | 0 | 0 | 0 | 0 | 0 | 0 | 0 | 0 | 0 | 0 | 0 | 0 | 0 | 0 | 0 | 0 | 0 | 0 | 0 | 0 | 0 | 0 | 0 | 0 | 0 | 0 | 0 | 0 | 0 | 0 | 0 | 0 | 0 | 0 | 0 | 0 | 2688368
1150 | Pozwolenie | DC.WRT.5101.634.2023.2 | 2023-10-17 | 2023-10-18 | 2029-02-19 | Multimedia Sp. z o.o. | Multimedia Sp. z o.o. | RMF MAXXX - Pomorze | 1431461 | 101.20 | Bytów | Bytów | POMORSKIE | ECRESO FM 1000W | 0,922 | AJ1f, dipol półfalowy | 1x1 | 17E29'51" | 54N10'50" | WGS84 | 155 | 73 | V | 4 | 30 | 1 | ND | 0 | 0 | 0 | 0 | 0 | 0 | 0 | 0 | 0 | 0 | 0 | 0 | 0 | 0 | 0 | 0 | 0 | 0 | 0 | 0 | 0 | 0 | 0 | 0 | 0 | 0 | 0 | 0 | 0 | 0 | 0 | 0 | 0 | 0 | 0 | 0 | 2957362
1152 | Dec. zmieniająca | DC.WRT.5101.486.2020.2 | 2020-12-08 | 2020-12-09 | 2029-05-31 | Radio Eska S.A. | Radio Eska S.A. | ESKA Beskidy | 1431471 | 97.00 | Łysina | Łysina k. Żywca, ul. Nowa 1 | ŚLĄSKIE | TX 250 | 0,051 | Tena Polska | 2x1 | 19E17'48" | 49N44'40" | WGS84 | 693 | 15 | V | 4 | 20 | 0.1 | D | 7 | 7,1 | 7,3 | 7,5 | 7,5 | 7,5 | 7,3 | 7,1 | 7 | 6,2 | 5,5 | 4,7 | 3,5 | 2,3 | 2 | 1,6 | 1,1 | 0,9 | 0,8 | 0,2 | 0,1 | 0 | 0 | 0 | 0,1 | 0,2 | 0,8 | 0,9 | 1,1 | 1,6 | 2 | 2,3 | 3,5 | 4,7 | 5,5 | 6,2 | 2776092
1153 | Pozwolenie | DC.WRT.5101.379.2024.2 | 2024-12-23 | 2024-12-23 | 2029-05-31 | Radio Eska S.A. | Radio Eska S.A. | ESKA Beskidy | 1431471 | 97.00 | Łysina | Łysina k. Żywca, ul. Nowa 1 | ŚLĄSKIE | EXC100GT | 0,051 | ANS2 | 2x1 | 19E17'48" | 49N44'40" | WGS84 | 693 | 15 | V | 4 | 20 | 0.1 | D | 7 | 7,1 | 7,3 | 7,5 | 7,5 | 7,5 | 7,3 | 7,1 | 7 | 6,2 | 5,5 | 4,7 | 3,5 | 2,3 | 2 | 1,6 | 1,1 | 0,9 | 0,8 | 0,2 | 0,1 | 0 | 0 | 0 | 0,1 | 0,2 | 0,8 | 0,9 | 1,1 | 1,6 | 2 | 2,3 | 3,5 | 4,7 | 5,5 | 6,2 | 3033753
1154 | Pozwolenie | DC.WRT.5101.313.2022.2 | 2022-04-14 | 2022-04-17 | 2032-04-16 | Grupa Radiowa Agory Sp. z o.o. | Grupa Radiowa Agory Sp. z o.o. | Złote Przeboje Echo | 1431481 | 91.30 | Nowy Targ Góra Turbacz | Nowy Targ Góra Turbacz | MAŁOPOLSKIE | TEX502LCD | 0,169 | ERN 100/70/c | 2x1 | 20E07'13" | 49N32'22" | WGS84 | 1243 | 12 | V | 4 | 27 | 0.50119 | D | 0 | 0 | 0 | 0 | 0 | 0 | 0 | 0 | 0 | 0 | 0 | 0 | 0 | 0 | 0 | 0 | 0 | 0 | 0 | 0 | 0 | 0 | 0 | 0 | 0 | 0 | 4 | 4 | 4 | 4 | 0 | 0 | 0 | 0 | 0 | 0 | 2852072
1155 | Pozwolenie | DC.WRT.5101.315.2022.2 | 2022-04-14 | 2022-04-17 | 2032-04-16 | Grupa Radiowa Agory Sp. z o.o. | Grupa Radiowa Agory Sp. z o.o. | Złote Przeboje Echo | 1431490 | 99.60 | Gorlice | Gorlice | MAŁOPOLSKIE | TEX502LCD | 0,154 | ANA-2 | 1x1 | 21E10'53" | 49N40'39" | WGS84 | 278 | 147 | V | 4 | 20 | 0.1 | ND | 0 | 0 | 0 | 0 | 0 | 0 | 0 | 0 | 0 | 0 | 0 | 0 | 0 | 0 | 0 | 0 | 0 | 0 | 0 | 0 | 0 | 0 | 0 | 0 | 0 | 0 | 0 | 0 | 0 | 0 | 0 | 0 | 0 | 0 | 0 | 0 | 2852100
1156 | Pozwolenie | DZC.WRT.5101.353.2016.2 | 2016-09-07 | 2016-09-15 | 2026-09-07 | OPERATOR FM Anna Obertaniec | Polskie Radio S.A. | PR II | 1431499 | 105.30 | Legnica | Legnica, ul. Złotoryjska 194 | DOLNOŚLĄSKIE | VL-1000 | 0,9 | ERN 100/70/C | (3x1)(1x2) | 16E06'48" | 51N11'05" | WGS84 | 167 | 148 | V | 4 | 33 | 1.9953 | D | 0 | 0 | 0 | 0 | 0,5 | 0 | 1,5 | 1 | 2 | 3 | 4 | 4,5 | 7 | 4,5 | 14 | 10 | 4 | 3,5 | 3,5 | 3,5 | 3,5 | 9 | 14 | 4,5 | 7 | 4,5 | 4 | 3 | 2 | 1 | 1,5 | 0 | 0,5 | 0 | 0 | 0 | 2286105
1157 | Pozwolenie | DC.WRT.5101.484.2020.7 | 2021-02-19 | 2021-03-25 | 2028-01-24 | Agencja Reklamowa Radio Park Sp. z o.o. | Agencja Reklamowa Radio Park Sp. z o.o. | Twoja Polska Stacja | 1431504 | 101.90 | Częstochowa | Częstochowa, ul. Koksowa 11 | ŚLĄSKIE | TX-1000V3 | 0,65 | FM-04 | 2x2 | 19E10'51" | 50N47'42" | WGS84 | 251 | 150 | V | 4 | 27 | 0.50119 | D | 4,5 | 4,5 | 3 | 7,5 | 7,5 | 4,5 | 0 | 0 | 0 | 0 | 0 | 0 | 6 | 6 | 3,5 | 5,5 | 6,5 | 6,5 | 7 | 6,5 | 6 | 5 | 4,5 | 9 | 9 | 0 | 10,5 | 9,5 | 0 | 0 | 0 | 0 | 0 | 0 | 0 | 0 | 2783700
1158 | Pozwolenie | DC.WRT.5101.126.2019.3 | 2019-04-08 | 2019-04-12 | 2028-06-22 | Prowincja Warszawska Zgromadzenia Najświętszego Odkupiciela (Redemptoryści) | Prowincja Warszawska Zgromadzenia Najświętszego Odkupiciela (Redemptoryści) | Radio Maryja | 1431509 | 95.70 | Piotrków Trybunalski | Piotrków Trybunalski ul. Rolnicza 75 | ŁÓDZKIE | PTX30LCD+PJ1000M | 0,75 | Dipol K762943 | 1x2 | 19E41'04" | 51N25'29" | WGS84 | 210 | 95 | V | 4 | 25 | 0.31623 | D | 3,2 | 3,6 | 4,7 | 7,2 | 11,5 | 10 | 4,2 | 1 | 0 | 1 | 4,1 | 10,7 | 12,8 | 7,3 | 4,7 | 3,5 | 3,1 | 3 | 3,5 | 4 | 5,1 | 7,4 | 10,5 | 10,3 | 6,7 | 4,2 | 3,4 | 4,3 | 7,1 | 11,6 | 11,7 | 7,9 | 5,3 | 3,9 | 3,2 | 3 | 2693786
1161 | Dec. zmieniająca | DC.WRT.5101.57.2024.2 | 2024-03-12 | 2024-03-13 | 2030-07-01 | Grupa Radiowa Agory Sp. z o.o. | Grupa Radiowa Agory Sp. z o.o. | Radio Złote Przeboje 99,3 FM | 1431524 | 99.30 | Zamość | Zamość Feliksówka | LUBELSKIE | TEX1000LIGHT | 0,56 | 762 943 | 1x1 | 23E15'43" | 50N36'35" | WGS84 | 328 | 84 | V | 4 | 27.8 | 0.60256 | D | 0 | 0 | 4,8 | 4,8 | 4,8 | 4,8 | 4,8 | 0 | 0 | 0 | 0 | 0 | 3 | 3 | 0 | 0 | 0 | 0 | 0 | 0 | 0 | 0 | 0 | 0 | 0 | 0 | 0 | 0 | 0 | 0 | 0 | 0 | 0 | 0 | 0 | 0 | 2996163
1162 | Pozwolenie | DC.WRT.5101.89.2019.4 | 2019-03-15 | 2019-03-21 | 2028-12-01 | Radio Leliwa Sp. z o.o. | Radio Leliwa Sp. z o.o. | Radio Leliwa | 1431529 | 93.50 | Stalowa Wola | Stalowa Wola, ul. Jana Pawła II 25A | PODKARPACKIE | Talar300 | 0,08 | ANS2 | 1x1 | 22E03'03" | 50N34'20" | WGS84 | 163 | 60 | V | 4 | 20 | 0.1 | ND | 0 | 0 | 0 | 0 | 0 | 0 | 0 | 0 | 0 | 0 | 0 | 0 | 0 | 0 | 0 | 0 | 0 | 0 | 0 | 0 | 0 | 0 | 0 | 0 | 0 | 0 | 0 | 0 | 0 | 0 | 0 | 0 | 0 | 0 | 0 | 0 | 2691577
1163 | Pozwolenie | DC.WRT.5101.287.2024.3 | 2024-12-12 | 2024-12-12 | 2028-12-01 | Radio Leliwa Sp. z o.o. | Radio Leliwa Sp. z o.o. | Radio Leliwa | 1431529 | 93.50 | Stalowa Wola | Stalowa Wola, ul. Jana Pawła II 25A | PODKARPACKIE | Talar1500 | 0,498 | K77Q777 | 1x2 | 22E03'32" | 50N34'35" | WGS84 | 163 | 60 | V | 4 | 30 | 1 | D | 8 | 7 | 0 | 0 | 0 | 0 | 0 | 0 | 0,5 | 0,5 | 2 | 4,3 | 0 | 0 | 0 | 3 | 10 | 9,2 | 9 | 8,8 | 8,7 | 2 | 0 | 3,2 | 4,3 | 3,5 | 0 | 0 | 0 | 6 | 8 | 8,5 | 9 | 7,5 | 5,6 | 7,5 | 3026893
1164 | Pozwolenie | DZC.WRT.5101.358.2016.4 | 2016-09-12 | 2016-09-27 | 2026-09-05 | Radio TOP Sp. z o.o. | Radio TOP Sp. z o.o. | Radio FAMA Tomaszów | 1431534 | 92.90 | Tomaszów Mazowiecki | Tomaszów Mazowiecki, ul. Spalska 103 | ŁÓDZKIE | VL 500 | 0,5 | ERN 100 TEO | 4x1 | 20E02'49" | 51N32'53" | 1942 | 166 | 153 | H | 4 | 30 | 1 | D | 0 | 0 | 0 | 0 | 0 | 3 | 3 | 6 | 6 | 6 | 6 | 6 | 6 | 6 | 6 | 6 | 6 | 6 | 0 | 0 | 0 | 0 | 0 | 0 | 0 | 0 | 0 | 0 | 0 | 0 | 0 | 0 | 0 | 0 | 0 | 0 | 2286546
1165 | Pozwolenie | DZC.WRT.51511.467.2015.2 | 2015-11-06 | 2015-11-06 | 2025-08-31 | EmiTel Sp. z o.o. | Polskie Radio - Regionalna Rozgłośnia w Białymstoku Radio Białystok S.A w likwidacji. | Radio Regionalne | 1431543 | 87.90 | ŁOMŻA Szosa Zambrowska | ul. Szosa Zambrowska, Łomża | PODLASKIE | NRM 1T | 0,2 | ERN 100/70/C | 1x1 | 22E45'45" | 53N09'46" | 1942 | 145 | 71 | V | 4 | 23 | 0.19953 | D | 0,2 | 0,4 | 0,6 | 1 | 1,5 | 2,1 | 2,8 | 3,6 | 4,5 | 5,4 | 6,1 | 6,6 | 7 | 7,2 | 7,2 | 7,2 | 7,1 | 6,9 | 6,6 | 6 | 5,2 | 4,3 | 3,5 | 2,7 | 1,9 | 1,4 | 0,9 | 0,6 | 0,3 | 0,2 | 0,1 | 0 | 0 | 0 | 0 | 0,1 | 2241915
1166 | Pozwolenie | DC.WRT.5101.67.2019.3 | 2019-02-14 | 2019-02-14 | 2028-10-31 | EmiTel S.A. | Polskie Radio - Regionalna Rozgłośnia w Białymstoku Radio Białystok S.A w likwidacji. | Radio Regionalne | 1431543 | 87.90 | Łomża Szosa Zambrowska | Łomża | PODLASKIE | EXC250GX | 0,2 | ERN 100/70/C | 1x1 | 22E45'45" | 53N09'46" | 1942 | 145 | 71 | V | 4 | 23 | 0.19953 | D | 0,2 | 0,4 | 0,6 | 1 | 1,5 | 2,1 | 2,8 | 3,6 | 4,5 | 5,4 | 6,1 | 6,6 | 7 | 7,2 | 7,2 | 7,2 | 7,1 | 6,9 | 6,6 | 6 | 5,2 | 4,3 | 3,5 | 2,7 | 1,9 | 1,4 | 0,9 | 0,6 | 0,3 | 0,2 | 0,1 | 0 | 0 | 0 | 0 | 0,1 | 2688644
1167 | Pozwolenie | DC.WRT.5101.801.2023.2 | 2023-12-06 | 2023-12-14 | 2033-11-11 | Radio ELKA Sp. z o.o. | Radio ELKA Sp. z o.o. | Radio ELKA ZAGŁĘBIA MIEDZIOWEGO | 1431557 | 98.30 | Polkowice | Polkowice | DOLNOŚLĄSKIE | VL-1000 | 0,83 | EAR 203 | 1x2 | 16E04'01" | 51N28'57" | WGS84 | 160 | 217 | V | 4 | 30 | 1 | D | 0 | 0 | 15,2 | 15,2 | 15,2 | 5,2 | 5,2 | 0 | 0 | 0 | 0 | 0 | 0 | 0 | 0 | 0 | 0 | 0 | 0 | 0 | 0 | 0 | 0 | 10 | 10 | 10 | 10 | 10 | 0 | 0 | 0 | 0 | 0 | 0 | 0 | 0 | 2960306
1168 | Pozwolenie | DZC.WRT.5101.525.2018.6 | 2018-11-20 | 2018-11-27 | 2028-08-17 | Radio VANESSA Sp. z o.o. | Radio VANESSA Sp. z o.o. | Radio VANESSA | 1431567 | 95.80 | Krapkowice | Krapkowice, ul. Opolska 103 | OPOLSKIE | EKA 1000 | 1,17 | ERN-2R | 1x2 | 17E56'48" | 50N29'07" | WGS84 | 190 | 95 | V | 4 | 30 | 1 | D | 6 | 6 | 6 | 0 | 0 | 0 | 8 | 8 | 7,5 | 0 | 3 | 5 | 14 | 14 | 14 | 14 | 14 | 5 | 0 | 5 | 8,5 | 9,5 | 7,5 | 11 | 9 | 0 | 0 | 0 | 0 | 0 | 0 | 15 | 15 | 8 | 1 | 0 | 2505166
1169 | Pozwolenie | DZC.WRT.5101.394.2018.2 | 2018-06-20 | 2018-06-23 | 2028-06-22 | Prowincja Warszawska Zgromadzenia Najświętszego Odkupiciela (Redemptoryści) | Prowincja Warszawska Zgromadzenia Najświętszego Odkupiciela (Redemptoryści) | Radio Maryja | 1431577 | 89.70 | Wejherowo | Wejherowo ul. Jana III Sobieskiego 337 | POMORSKIE | PJ1000M | 0,44 | GPLB FM | 1x1 | 18E13'52" | 54N36'06" | WGS84 | 34 | 30 | V | 4 | 27 | 0.50119 | ND | 0 | 0 | 0 | 0 | 0 | 0 | 0 | 0 | 0 | 0 | 0 | 0 | 0 | 0 | 0 | 0 | 0 | 0 | 0 | 0 | 0 | 0 | 0 | 0 | 0 | 0 | 0 | 0 | 0 | 0 | 0 | 0 | 0 | 0 | 0 | 0 | 2488195
1170 | Pozwolenie | DZC.WRT.5101.3.2017.3 | 2017-01-19 | 2017-01-20 | 2025-12-31 | EmiTel Sp. z o.o. | POLSKIE RADIO - Regionalna Rozgłośnia w Lublinie Radio Lublin S.A. | Radio Regionalne | 1431582 | 93.10 | Biała Podlaska | 21-500 Biała Podlaska ul. Warszawska 125 A | LUBELSKIE | 2K2 | 2,461 | 762 943 | 2x1 | 23E04'15" | 52N02'05" | 1942 | 150 | 82 | V | 4 | 37 | 5.0119 | D | 0 | 0 | 1,2 | 1,2 | 0 | 0 | 0 | 0 | 0 | 0 | 6 | 0 | 4,5 | 4,5 | 3 | 0 | 0 | 0 | 0 | 0 | 0 | 0 | 0 | 0 | 0 | 0 | 0 | 0 | 0 | 0 | 0 | 0 | 0 | 0 | 0 | 0 | 2302566
1171 | Pozwolenie | DZC.WRT.5101.395.2018.2 | 2018-06-20 | 2018-06-23 | 2028-06-22 | Prowincja Warszawska Zgromadzenia Najświętszego Odkupiciela (Redemptoryści) | Prowincja Warszawska Zgromadzenia Najświętszego Odkupiciela (Redemptoryści) | Radio Maryja | 1431591 | 89.50 | Węgrów | Węgrów ul. Gdańska 83 | MAZOWIECKIE | PJ500M | 0,88 | AP202 | 1x1 | 22E00'16" | 52N24'51" | WGS84 | 123 | 72 | V | 4 | 30 | 1 | D | 0 | 0 | 0 | 7 | 12,2 | 12,2 | 0 | 2 | 2 | 0 | 0 | 0 | 0 | 0 | 0 | 0 | 0 | 0 | 0 | 0 | 0 | 0 | 0 | 0 | 0,5 | 0,5 | 7 | 7,5 | 7 | 2,5 | 2,5 | 2,5 | 2 | 0 | 0 | 0 | 2488200
1172 | Pozwolenie | DC.WRT.5101.713.2022.5 | 2022-08-18 | 2022-09-01 | 2031-07-14 | Diecezja Łowicka | Diecezja Łowicka | RADIO VICTORIA MIĘDZY ŁODZIĄ A WARSZAWĄ | 1431596 | 94.70 | Regnów | Regnów 7 | ŁÓDZKIE | PJ 1000M+PLL/C | 0,8 | ADP2 | 1x2 | 20E23'21" | 51N44'55" | WGS84 | 163 | 33 | V | 4 | 30 | 1 | D | 0 | 0 | 0 | 0 | 0 | 0 | 0 | 0 | 0 | 0 | 0 | 0 | 0 | 0 | 0 | 0 | 0 | 0 | 0 | 0 | 0 | 3 | 4,5 | 4,5 | 0 | 0 | 0 | 0 | 0 | 0 | 0 | 0 | 0 | 0 | 0 | 0 | 2885239
1173 | Pozwolenie | DC.WRT.5101.310.2021.3 | 2021-08-02 | 2021-08-11 | 2031-07-14 | Diecezja Łowicka | Diecezja Łowicka | RADIO VICTORIA MIĘDZY ŁODZIĄ A WARSZAWĄ | 1431605 | 98.10 | Mszczonów | Mszczonów ul. Towarowa | MAZOWIECKIE | PJ 1000C-LCD | 0,668 | EKA BT1 | 1x1 | 20E31'53" | 51N57'49" | WGS84 | 175 | 41 | V | 4 | 30 | 1 | ND | 0 | 0 | 0 | 0 | 0 | 0 | 0 | 0 | 0 | 0 | 0 | 0 | 0 | 0 | 0 | 0 | 0 | 0 | 0 | 0 | 0 | 0 | 0 | 0 | 0 | 0 | 0 | 0 | 0 | 0 | 0 | 0 | 0 | 0 | 0 | 0 | 2819990
1174 | Pozwolenie | DC.WRT.5101.308.2021.3 | 2021-08-02 | 2021-08-11 | 2031-07-14 | Diecezja Łowicka | Diecezja Łowicka | RADIO VICTORIA MIĘDZY ŁODZIĄ A WARSZAWĄ | 1431614 | 93.80 | Kutno | Kutno ul. Zamojskiego 2 | ŁÓDZKIE | EKA 1000 | 0,63 | EKA BT1 | 1x1 | 19E20'50" | 52N14'27" | WGS84 | 125 | 44 | V | 4 | 30 | 1 | D | 0 | 0 | 0 | 0 | 0 | 0 | 0 | 0 | 0 | 0 | 0 | 3 | 3 | 0 | 0 | 0 | 0 | 0 | 0 | 0 | 0 | 0 | 0 | 0 | 0 | 0 | 0 | 3 | 3 | 0 | 0 | 0 | 0 | 5,2 | 5,2 | 5,2 | 2819949
1176 | Dec. zmieniająca | DC.WRT.5101.502.2024.3 | 2024-12-17 | 2024-12-27 | 2033-02-20 | PSN Infrastruktura Sp. z o.o. | Polskie Radio - Regionalna Rozgłośnia w Łodzi "Radio Łódź" - S.A. w likwidacji | Radio Regionalne | 1431623 | 96.70 | Sieradz | Sieradz, ul. Zachodnia 2 | ŁÓDZKIE | EXC1000GX | 0,318 | ADP2 Top3 Compact | 1x1 | 18E41'51" | 51N35'56" | WGS84 | 136 | 104 | V | 4 | 30 | 1 | D | 3 | 3 | 0 | 0 | 0 | 0 | 4 | 4 | 0 | 0 | 0 | 0 | 0 | 0 | 1,5 | 4 | 5 | 2 | 1,5 | 0 | 0 | 2 | 3,5 | 0 | 0 | 0 | 0 | 0 | 0 | 0 | 0 | 0 | 0,5 | 0,5 | 0 | 3 | 3027024
1177 | Pozwolenie | DC.WRT.5101.585.2023.2 | 2023-09-06 | 2023-09-07 | 2029-05-14 | Emitel S.A. | Opera FM Sp. z o.o. | RMF Classic | 1431628 | 89.90 | Częstochowa Elsen | Częstochowa, ul. Koksowa 11 | ŚLĄSKIE | Ecreso FM 600W AiO series | 0,4 | ERN 2R | 1x1 | 19E10'51" | 50N47'42" | WGS84 | 251 | 151 | V | 4 | 28.1 | 0.64565 | D | 0 | 0 | 0 | 0 | 0 | 0 | 0 | 0 | 0 | 0 | 0 | 0 | 0 | 0 | 0 | 0 | 0 | 8 | 9 | 9 | 7 | 0 | 0 | 0 | 0 | 0 | 0 | 0 | 0 | 0 | 0 | 0 | 0 | 0 | 0 | 0 | 2954223
1179 | Dec. zmieniająca | DC.WRT.5101.196.2024.2 | 2024-08-21 | 2024-08-26 | 2031-08-17 | Radio Plus Polska Zachód Sp. z o.o. | Polska Prowincja Zgromadzenia Ducha Świętego Pod Opieką Niepokalanego Serca Maryi | Radio Plus Bydgoszcz | 1431642 | 91.60 | Inowrocław | Inowrocław ul. Biskupa Laubitza 9 | KUJAWSKO-POMORSKIE | TX-250 | 0,125 | ANA-2 | 1x1 | 18E15'43" | 52N47'59" | WGS84 | 101 | 65 | V | 4 | 20 | 0.1 | ND | 0 | 0 | 0 | 0 | 0 | 0 | 0 | 0 | 0 | 0 | 0 | 0 | 0 | 0 | 0 | 0 | 0 | 0 | 0 | 0 | 0 | 0 | 0 | 0 | 0 | 0 | 0 | 0 | 0 | 0 | 0 | 0 | 0 | 0 | 0 | 0 | 3015606
1180 | Pozwolenie | DZC.WRT.5101.356.2018.2 | 2018-06-20 | 2018-06-23 | 2028-06-22 | Prowincja Warszawska Zgromadzenia Najświętszego Odkupiciela (Redemptoryści) | Prowincja Warszawska Zgromadzenia Najświętszego Odkupiciela (Redemptoryści) | Radio Maryja | 1431647 | 96.00 | Kościerzyna | Kościerzyna Skorzewo | POMORSKIE | PJ500M | 0,38 | K 762943 | 1x1 | 17E57'49" | 54N09'40" | WGS84 | 202 | 54 | V | 4 | 27 | 0.50119 | D | 3 | 6 | 12,2 | 14 | 14 | 14 | 14 | 0 | 12,2 | 12,2 | 12,2 | 0 | 0 | 0 | 0 | 0 | 0 | 0 | 0 | 0 | 0 | 0 | 0 | 0 | 0 | 0 | 0 | 0 | 0 | 0 | 0 | 0 | 0 | 0 | 0 | 0 | 2487995
1181 | Pozwolenie | DC.WRT.5101.456.2022.5 | 2022-05-30 | 2022-05-31 | 2032-01-08 | RADIO WEEKEND sp. z o.o. | RADIO WEEKEND sp. z o.o. | WEEKEND FM | 1431652 | 91.70 | Kościerzyna | Kościerzyna, ul. Tetmajera 3 | POMORSKIE | TX-1HE | 0,87 | Dipol K762943 | 1x1 | 17E57'43" | 54N07'21" | WGS84 | 178 | 57 | V | 4 | 29 | 0.79433 | D | 6,2 | 6,1 | 8 | 5,8 | 5,3 | 4,9 | 3,9 | 3 | 2,5 | 1,9 | 1,4 | 0,9 | 0,6 | 0,4 | 0,2 | 0,1 | 0,1 | 0 | 0 | 0 | 0,1 | 0,1 | 0,2 | 0,4 | 0,6 | 0,9 | 1,4 | 1,9 | 2,5 | 3 | 3,9 | 4,7 | 5,3 | 5,8 | 6 | 6,1 | 2879218
1182 | Pozwolenie | DC.WRT.5101.72.2021.2 | 2021-04-01 | 2021-04-01 | 2031-03-31 | Eurozet Radio Sp. z o.o. | Eurozet Radio Sp. z o.o. | Meloradio 102,9 | 1431657 | 102.90 | Słupca | Słupca, ul. Przemysłowa 3 | WIELKOPOLSKIE | ECRESO FM 1000W | 0,511 | ANS-2 | 4x1 | 17E50'59" | 52N17'15" | WGS84 | 99 | 40 | V | 4 | 33 | 1.9953 | D | 2,3 | 3,5 | 4,7 | 5,5 | 6,2 | 7 | 7,1 | 7,3 | 7,5 | 7,5 | 7,5 | 7,3 | 7,1 | 7 | 6,2 | 5,5 | 4,7 | 3,5 | 2,3 | 2 | 1,6 | 1,1 | 0,9 | 0,8 | 0,2 | 0,1 | 0 | 0 | 0 | 0,1 | 0,2 | 0,8 | 0,9 | 1,1 | 1,6 | 2 | 2791342
1183 | Pozwolenie | DC.WRT.5101.450.2022.2 | 2022-05-23 | 2022-05-24 | 2032-04-18 | BCAST Sp. z o.o. | Stowarzyszenie Rozwoju Rozgłośni Radiowej w Elblągu | ESKA Elbląg | 1431662 | 94.10 | Elbląg | Elbląg, ul. Królewiecka 217 | WARMIŃSKO-MAZURSKIE | ECRESO FM 750W | 0,627 | ERN100/70/C | 1x1 | 19E26'07" | 54N11'02" | WGS84 | 61 | 53 | V | 4 | 30 | 1 | D | 0 | 0 | 0 | 0 | 0 | 1 | 1 | 0 | 0 | 0 | 0 | 0 | 0 | 0 | 0 | 0 | 0 | 0 | 0 | 0 | 0 | 0 | 0 | 0 | 0 | 0 | 5 | 5 | 3 | 1 | 0 | 0 | 0 | 0 | 0 | 0 | 2872419
1184 | Pozwolenie | DZC.WRT.5101.397.2018.2 | 2018-06-20 | 2018-06-23 | 2028-06-22 | Prowincja Warszawska Zgromadzenia Najświętszego Odkupiciela (Redemptoryści) | Prowincja Warszawska Zgromadzenia Najświętszego Odkupiciela (Redemptoryści) | Radio Maryja | 1431671 | 93.10 | Władysławowo | Władysławowo ul. Żeromskiego 32 | POMORSKIE | PJ300M | 0,23 | K762943 | 1x1 | 18E23'39" | 54N47'51" | WGS84 | 30 | 35 | V | 4 | 24.8 | 0.302 | ND | 0 | 0 | 0 | 0 | 0 | 0 | 0 | 0 | 0 | 0 | 0 | 0 | 0 | 0 | 0 | 0 | 0 | 0 | 0 | 0 | 0 | 0 | 0 | 0 | 0 | 0 | 0 | 0 | 0 | 0 | 0 | 0 | 0 | 0 | 0 | 0 | 2488210
1185 | Pozwolenie | DC.WRT.5101.423.2019.3 | 2019-11-12 | 2019-11-19 | 2028-06-22 | Prowincja Warszawska Zgromadzenia Najświętszego Odkupiciela (Redemptoryści) | Prowincja Warszawska Zgromadzenia Najświętszego Odkupiciela (Redemptoryści) | Radio Maryja | 1431676 | 96.50 | Zamość Tarnawatka | Zamość Tarnawatka | LUBELSKIE | ECRESO FM 2000W | 1,55 | ADB 4104 | 4x6 | 23E23'44" | 50N31'25" | WGS84 | 317 | 104 | V | 4 | 40 | 10 | D | 1,9 | 0,2 | 0,2 | 1,6 | 4 | 4,3 | 2,1 | 0,5 | 0,4 | 1,8 | 4,2 | 4,2 | 1,9 | 0,2 | 0,2 | 1,6 | 4 | 4,3 | 2,1 | 0,5 | 0,4 | 1,8 | 4,2 | 4,2 | 1,9 | 0,2 | 0,2 | 1,6 | 4 | 4,3 | 2,1 | 0,5 | 0,4 | 1,8 | 4,2 | 4,2 | 2717601
1186 | Czasowe | DC.WRT.5101.770.2024.2 | 2025-01-30 | 2025-02-07 | 2025-07-30 | Prowincja Warszawska Zgromadzenia Najświętszego Odkupiciela (Redemptoryści) | Prowincja Warszawska Zgromadzenia Najświętszego Odkupiciela (Redemptoryści) | Radio Maryja | 1431676 | 96.50 | Feliksówka | Feliksówka, działka nr 322 1 | LUBELSKIE | 2A0K5A | 0,39 | 762943 | 1x1 | 23E15'43" | 50N36'35" | WGS84 | 328 | 84 | V | 4 | 27 | 0.50119 | ND | 0 | 0 | 0 | 0 | 0 | 0 | 0 | 0 | 0 | 0 | 0 | 0 | 0 | 0 | 0 | 0 | 0 | 0 | 0 | 0 | 0 | 0 | 0 | 0 | 0 | 0 | 0 | 0 | 0 | 0 | 0 | 0 | 0 | 0 | 0 | 0 | 3036786
1187 | Pozwolenie | DC.WRT.5101.534.2019.3 | 2020-01-17 | 2020-01-27 | 2028-06-22 | Prowincja Warszawska Zgromadzenia Najświętszego Odkupiciela (Redemptoryści) | Prowincja Warszawska Zgromadzenia Najświętszego Odkupiciela (Redemptoryści) | Radio Maryja | 1431685 | 87.80 | Biała Podlaska | Biała Podlaska | LUBELSKIE | ECRESO FM 10000W | 0,9 | ERN100-TEO | 2x1 | 23E04'26" | 52N02'04" | WGS84 | 147 | 66 | H | 4 | 30 | 1 | D | 0 | 0 | 0 | 0 | 0 | 0 | 0 | 0 | 0 | 0 | 0 | 0 | 0 | 0 | 0 | 0 | 0 | 0,5 | 1 | 0,5 | 0,5 | 1,5 | 1,5 | 0 | 0 | 0 | 0 | 0 | 0 | 0 | 0 | 0 | 0 | 0 | 0 | 0 | 2721884
1188 | Pozwolenie | DC.WRT.5101.333.2019.3 | 2019-09-06 | 2019-09-17 | 2028-06-22 | Prowincja Warszawska Zgromadzenia Najświętszego Odkupiciela (Redemptoryści) | Prowincja Warszawska Zgromadzenia Najświętszego Odkupiciela (Redemptoryści) | Radio Maryja | 1431690 | 105.30 | Płońsk | Płońsk ul. Przemysłowa 2 | MAZOWIECKIE | PTX1000DDS | 1,18 | K762943 | 2x2 | 20E21'40" | 52N36'57" | WGS84 | 110 | 67 | V | 4 | 30 | 1 | ND | 0 | 0 | 0 | 0 | 0 | 0 | 0 | 0 | 0 | 0 | 0 | 0 | 0 | 0 | 0 | 0 | 0 | 0 | 0 | 0 | 0 | 0 | 0 | 0 | 0 | 0 | 0 | 0 | 0 | 0 | 0 | 0 | 0 | 0 | 0 | 0 | 2710889
1189 | Pozwolenie | DC.WRT.5101.483.2019.3 | 2019-12-04 | 2019-12-10 | 2028-06-22 | Prowincja Warszawska Zgromadzenia Najświętszego Odkupiciela (Redemptoryści) | Prowincja Warszawska Zgromadzenia Najświętszego Odkupiciela (Redemptoryści) | Radio Maryja | 1431695 | 88.30 | Kutno | Kutno ul. Metalowa 10 | ŁÓDZKIE | ECRESO FM2000W | 1,37 | K762943 | 2x2 | 19E24'16" | 52N12'35" | WGS84 | 105 | 135 | V | 4 | 30 | 1 | ND | 0 | 0 | 0 | 0 | 0 | 0 | 0 | 0 | 0 | 0 | 0 | 0 | 0 | 0 | 0 | 0 | 0 | 0 | 0 | 0 | 0 | 0 | 0 | 0 | 0 | 0 | 0 | 0 | 0 | 0 | 0 | 0 | 0 | 0 | 0 | 0 | 2718791
1190 | Pozwolenie | DZC.WRT.5101.379.2018.2 | 2018-06-20 | 2018-06-23 | 2028-06-22 | Prowincja Warszawska Zgromadzenia Najświętszego Odkupiciela (Redemptoryści) | Prowincja Warszawska Zgromadzenia Najświętszego Odkupiciela (Redemptoryści) | Radio Maryja | 1431700 | 94.20 | Radom komin RADPEC | Radom ul. Energetyków 16 | MAZOWIECKIE | PJ 300M | 0,21 | ERN TEO | 8x1 | 21E11'58" | 51N24'46" | WGS84 | 180 | 145 | H | 4 | 27 | 0.50119 | D | 0 | 0 | 0 | 0 | 0 | 0 | 0 | 3 | 8 | 9 | 8 | 3 | 0 | 0 | 0 | 0 | 0 | 0 | 0 | 0 | 0 | 0 | 0 | 0 | 0 | 0 | 0 | 0 | 0 | 0 | 0 | 0 | 0 | 0 | 0 | 0 | 2488115
1191 | Pozwolenie | DC.WRT.5101.742.2020.3 | 2022-07-29 | 2022-07-29 | 2028-06-22 | Emitel S.A. | Prowincja Warszawska Zgromadzenia Najświętszego Odkupiciela (Redemptoryści) | Radio Maryja | 1431700 | 94.20 | Radom ul. Przytycka | Radom, ul. Przytycka 2 | MAZOWIECKIE | Ecreso FM 300W | 0,11 | EAR 203 | 4x3 | 21E06'50" | 51N24'29" | WGS84 | 168 | 125 | H | 4 | 27 | 0.50119 | ND | 0 | 0 | 0 | 0 | 0 | 0 | 0 | 0 | 0 | 0 | 0 | 0 | 0 | 0 | 0 | 0 | 0 | 0 | 0 | 0 | 0 | 0 | 0 | 0 | 0 | 0 | 0 | 0 | 0 | 0 | 0 | 0 | 0 | 0 | 0 | 0 | 2884374
1192 | Pozwolenie | DC.WRT.5101.256.2020.2 | 2020-06-18 | 2020-07-06 | 2028-06-22 | Prowincja Warszawska Zgromadzenia Najświętszego Odkupiciela (Redemptoryści) | Prowincja Warszawska Zgromadzenia Najświętszego Odkupiciela (Redemptoryści) | Radio Maryja | 1431705 | 88.20 | Wysocko Wielkie | Wysocko Wielkie k/Ostrowa Wlkp. | WIELKOPOLSKIE | PTX1000DDS | 1 | K5231187 | 1x4 | 17E51'45" | 51N37'55" | WGS84 | 170 | 65 | V | 4 | 30 | 1 | ND | 0 | 0 | 0 | 0 | 0 | 0 | 0 | 0 | 0 | 0 | 0 | 0 | 0 | 0 | 0 | 0 | 0 | 0 | 0 | 0 | 0 | 0 | 0 | 0 | 0 | 0 | 0 | 0 | 0 | 0 | 0 | 0 | 0 | 0 | 0 | 0 | 2746735
1193 | Pozwolenie | DZC.WRT.5101.288.2018.2 | 2018-06-18 | 2018-06-23 | 2028-06-22 | EmiTel S.A. | Prowincja Warszawska Zgromadzenia Najświętszego Odkupiciela (Redemptoryści) | Radio Maryja | 1431710 | 95.80 | Hrubieszów Nieledew | Hrubieszów | LUBELSKIE | PJ500M | 0,4 | EKA BT1 | (2x1) | 23E46'41" | 50N48'59" | WGS84 | 230 | 60 | V | 4 | 30 | 1 | D | 4 | 0 | 0 | 0 | 0 | 0 | 0 | 0 | 0 | 0 | 0 | 0 | 0 | 0 | 0 | 0 | 0 | 0 | 0 | 0 | 0 | 0 | 0 | 0 | 0 | 0 | 0 | 0 | 0 | 0 | 0 | 0 | 0 | 4 | 4 | 4 | 2487496
1194 | Pozwolenie | DC.WRT.5101.479.2019.3 | 2019-12-04 | 2019-12-10 | 2028-06-22 | Prowincja Warszawska Zgromadzenia Najświętszego Odkupiciela (Redemptoryści) | Prowincja Warszawska Zgromadzenia Najświętszego Odkupiciela (Redemptoryści) | Radio Maryja | 1431719 | 89.40 | Stargard | Stargard ul. Nasienna 6 | ZACHODNIOPOMORSKIE | ECRESO FM3000W | 2,64 | K762943 | 2x2 | 15E00'17" | 53N21'02" | WGS84 | 32 | 75 | V | 4 | 33 | 1.9953 | D | 0 | 0 | 0 | 0 | 0 | 0 | 0 | 0 | 0 | 0 | 0 | 0 | 0 | 0 | 0 | 0 | 0 | 0 | 0 | 0 | 0 | 0 | 0 | 0 | 5,2 | 10 | 10 | 0 | 8,2 | 0 | 0 | 0 | 0 | 0 | 0 | 0 | 2718759
1196 | Dec. zmieniająca | DC.WRT.5101.223.2021.3 | 2021-06-18 | 2021-06-25 | 2028-06-22 | Prowincja Warszawska Zgromadzenia Najświętszego Odkupiciela (Redemptoryści) | Prowincja Warszawska Zgromadzenia Najświętszego Odkupiciela (Redemptoryści) | Radio Maryja | 1431724 | 91.80 | Ciechanów | Ciechanów, ul. Tysiąclecia 18 | MAZOWIECKIE | PJ500M | 0,518 | APL1 | 2x4 | 20E36'13" | 52N51'22" | WGS84 | 120 | 120 | V | 4 | 30.8 | 1.2023 | D | 7 | 0 | 0 | 0 | 0 | 0 | 0 | 0 | 0 | 0 | 0 | 0 | 0 | 0 | 0 | 0 | 0 | 0 | 0 | 0 | 0 | 0 | 0 | 0 | 0 | 0 | 0 | 0 | 0 | 0 | 0 | 0 | 0 | 0 | 0 | 7 | 2805373
1197 | Pozwolenie | DC.WRT.5101.334.2019.2 | 2019-09-06 | 2019-09-17 | 2028-06-22 | Prowincja Warszawska Zgromadzenia Najświętszego Odkupiciela (Redemptoryści) | Prowincja Warszawska Zgromadzenia Najświętszego Odkupiciela (Redemptoryści) | Radio Maryja | 1431733 | 92.30 | Słubice | Słubice ul. Wojska Polskiego 140 | LUBUSKIE | PJ500M-C | 0,46 | K762943 | 1x1 | 14E33'48" | 52N21'26" | WGS84 | 21 | 30 | V | 4 | 27 | 0.50119 | ND | 0 | 0 | 0 | 0 | 0 | 0 | 0 | 0 | 0 | 0 | 0 | 0 | 0 | 0 | 0 | 0 | 0 | 0 | 0 | 0 | 0 | 0 | 0 | 0 | 0 | 0 | 0 | 0 | 0 | 0 | 0 | 0 | 0 | 0 | 0 | 0 | 2710863
1198 | Pozwolenie | DZC.WRT.5101.354.2018.2 | 2018-06-20 | 2018-06-23 | 2028-06-22 | Prowincja Warszawska Zgromadzenia Najświętszego Odkupiciela (Redemptoryści) | Prowincja Warszawska Zgromadzenia Najświętszego Odkupiciela (Redemptoryści) | Radio Maryja | 1431738 | 100.00 | Kołobrzeg | Kołobrzeg ul. Katedralna 37 | ZACHODNIOPOMORSKIE | PTX1000DDS | 0,83 | ADB4110 | 1x1 | 15E34'46" | 54N10'38" | WGS84 | 4 | 55 | H | 4 | 27 | 0.50119 | D | 0 | 0 | 0 | 0 | 0 | 0 | 0 | 0 | 0 | 0 | 0 | 0 | 0 | 0 | 0 | 0 | 0 | 0 | 0 | 0 | 0 | 0 | 0 | 0 | 3 | 5 | 9,2 | 9,2 | 5 | 3 | 0 | 0 | 0 | 0 | 0 | 0 | 2487985
1199 | Pozwolenie | DZC.WRT.5101.369.2018.2 | 2018-06-20 | 2018-06-23 | 2028-06-22 | Prowincja Warszawska Zgromadzenia Najświętszego Odkupiciela (Redemptoryści) | Prowincja Warszawska Zgromadzenia Najświętszego Odkupiciela (Redemptoryści) | Radio Maryja | 1431743 | 95.50 | Nowy Targ | Nowy Targ Góra Turbacz | MAŁOPOLSKIE | PJ300M | 0,08 | K524017 | 1x1 | 20E06'57" | 49N32'41" | WGS84 | 1281 | 15 | V | 4 | 20 | 0.1 | D | 0 | 0 | 0 | 0 | 0 | 0 | 3 | 10 | 13 | 20 | 20 | 20 | 20 | 20 | 20 | 20 | 20 | 20 | 20 | 20 | 20 | 20 | 20 | 20 | 20 | 20 | 20 | 20 | 20 | 0 | 0 | 0 | 0 | 0 | 0 | 0 | 2488060
1200 | Pozwolenie | DZC.WRT.5101.403.2018.2 | 2018-06-20 | 2018-06-23 | 2028-06-22 | Prowincja Warszawska Zgromadzenia Najświętszego Odkupiciela (Redemptoryści) | Prowincja Warszawska Zgromadzenia Najświętszego Odkupiciela (Redemptoryści) | Radio Maryja | 1431748 | 96.30 | Zakopane Antałówka | Zakopane Antałówka | MAŁOPOLSKIE | PJ300M | 0,19 | AP202 | 1x1 | 19E58'14" | 49N17'30" | WGS84 | 937 | 31 | V | 4 | 23 | 0.19953 | ND | 0 | 0 | 0 | 0 | 0 | 0 | 0 | 0 | 0 | 0 | 0 | 0 | 0 | 0 | 0 | 0 | 0 | 0 | 0 | 0 | 0 | 0 | 0 | 0 | 0 | 0 | 0 | 0 | 0 | 0 | 0 | 0 | 0 | 0 | 0 | 0 | 2488235
1201 | Pozwolenie | DZC.WRT.5101.351.2018.2 | 2018-06-20 | 2018-06-23 | 2028-06-22 | Prowincja Warszawska Zgromadzenia Najświętszego Odkupiciela (Redemptoryści) | Prowincja Warszawska Zgromadzenia Najświętszego Odkupiciela (Redemptoryści) | Radio Maryja | 1431757 | 105.60 | Kalisz Chełmce | Kalisz Chełmce | WIELKOPOLSKIE | PJ1000M | 1,11 | K762943 | 1x1 | 18E10'02" | 51N42'04" | WGS84 | 180 | 41 | V | 4 | 30 | 1 | ND | 0 | 0 | 0 | 0 | 0 | 0 | 0 | 0 | 0 | 0 | 0 | 0 | 0 | 0 | 0 | 0 | 0 | 0 | 0 | 0 | 0 | 0 | 0 | 0 | 0 | 0 | 0 | 0 | 0 | 0 | 0 | 0 | 0 | 0 | 0 | 0 | 2487970
1202 | Pozwolenie | DC.WRT.5101.319.2019.3 | 2019-08-30 | 2019-09-09 | 2028-06-22 | Prowincja Warszawska Zgromadzenia Najświętszego Odkupiciela (Redemptoryści) | Prowincja Warszawska Zgromadzenia Najświętszego Odkupiciela (Redemptoryści) | Radio Maryja | 1431757 | 105.60 | Kalisz Chełmce | Kalisz Chełmce | WIELKOPOLSKIE | PTX10000DDS | 1,11 | K762943 | 1x1 | 18E10'02" | 51N42'04" | WGS84 | 180 | 41 | V | 4 | 30 | 1 | ND | 0 | 0 | 0 | 0 | 0 | 0 | 0 | 0 | 0 | 0 | 0 | 0 | 0 | 0 | 0 | 0 | 0 | 0 | 0 | 0 | 0 | 0 | 0 | 0 | 0 | 0 | 0 | 0 | 0 | 0 | 0 | 0 | 0 | 0 | 0 | 0 | 2708957
1203 | Sprostowanie | DC.WRT.5101.319.2019.6 | 2019-09-20 | 2019-09-25 | 2028-06-22 | Prowincja Warszawska Zgromadzenia Najświętszego Odkupiciela (Redemptoryści) | Prowincja Warszawska Zgromadzenia Najświętszego Odkupiciela (Redemptoryści) | Radio Maryja | 1431757 | 105.60 | Kalisz Chełmce | Kalisz Chełmce | WIELKOPOLSKIE | PTX1000DDS | 1,11 | K762943 | 1x1 | 18E10'02" | 51N42'04" | WGS84 | 180 | 41 | V | 4 | 30 | 1 | ND | 0 | 0 | 0 | 0 | 0 | 0 | 0 | 0 | 0 | 0 | 0 | 0 | 0 | 0 | 0 | 0 | 0 | 0 | 0 | 0 | 0 | 0 | 0 | 0 | 0 | 0 | 0 | 0 | 0 | 0 | 0 | 0 | 0 | 0 | 0 | 0 | 2711827
1204 | Pozwolenie | DZC.WRT.5101.402.2018.2 | 2018-06-20 | 2018-06-23 | 2028-06-22 | Prowincja Warszawska Zgromadzenia Najświętszego Odkupiciela (Redemptoryści) | Prowincja Warszawska Zgromadzenia Najświętszego Odkupiciela (Redemptoryści) | Radio Maryja | 1431762 | 92.70 | Wyszków | Wyszków, ul. Przemysłowa 4 | MAZOWIECKIE | PJ500M | 0,69 | K762943 | 1x2 | 21E26'33" | 52N36'29" | WGS84 | 101 | 100 | V | 4 | 27 | 0.50119 | D | 2 | 2 | 2 | 1,5 | 1 | 0 | 0 | 0 | 0 | 0 | 0 | 0 | 0 | 0 | 0 | 0 | 0 | 0 | 0 | 0 | 0 | 2 | 2 | 2 | 2 | 0,5 | 0 | 0 | 0 | 0 | 0 | 0 | 0 | 0 | 1,5 | 2 | 2488230
1205 | Pozwolenie | DC.WRT.5101.168.2019.2 | 2019-05-13 | 2019-05-20 | 2029-05-14 | Opera FM Sp. z o.o. | Opera FM Sp. z o.o. | RMF Classic | 1431767 | 105.50 | Toruń Grębocin Cergia | Toruń, ul. Ceramiczna 6 | KUJAWSKO-POMORSKIE | SR8100 | 1 | ANR2, dipol półfalowy przed ekranem | 2x4 | 18E41'28" | 53N02'51" | WGS84 | 71 | 170 | V | 4 | 27 | 0.50119 | D | 0 | 0 | 0 | 0 | 0 | 0 | 0 | 0 | 0 | 0 | 0 | 0 | 0 | 0 | 0 | 0 | 0 | 0 | 0 | 0 | 0 | 0 | 0 | 1 | 1 | 0 | 0 | 3 | 3 | 0 | 0 | 0 | 0 | 0 | 0 | 0 | 2697190
1206 | Pozwolenie | DC.WRT.5101.632.2021.2 | 2022-02-17 | 2022-02-23 | 2029-05-14 | Opera FM Sp. z o.o. | Opera FM Sp. z o.o. | RMF Classic | 1431767 | 105.50 | Toruń | Toruń, ul. Ceramiczna 6 | KUJAWSKO-POMORSKIE | SR8050 | 0,362 | ANA-2 | 2x1 | 18E41'28" | 53N02'51" | WGS84 | 71 | 222 | V | 4 | 27 | 0.50119 | D | 0 | 0 | 0 | 0 | 0 | 0 | 0 | 0 | 0 | 0 | 0 | 0 | 0 | 0 | 0 | 0 | 0 | 0 | 0 | 0 | 0 | 0 | 0 | 1 | 1 | 0 | 0 | 3 | 3 | 0 | 0 | 0 | 0 | 0 | 0 | 0 | 2847355
1207 | Pozwolenie | DC.WRT.5101.60.2024.4 | 2024-03-29 | 2024-04-02 | 2034-03-29 | Emitel S.A. | Polskie Radio - S.A. w likwidacji | Program 4 - Polskie Radio 24 | 1431776 | 87.90 | Kołobrzeg | Kołobrzeg Stramnica | ZACHODNIOPOMORSKIE | ETG 500 | 0,46 | ANA 2 (1x2 | 1x2 | 15E38'13" | 54N08'58" | WGS84 | 28 | 106 | V | 4 | 27 | 0.50119 | D | 0 | 0 | 0 | 0 | 0 | 0 | 0 | 0 | 0 | 4 | 4 | 4 | 0 | 0 | 0 | 0 | 0 | 0 | 0 | 0 | 0 | 0 | 0 | 0 | 0 | 0 | 0 | 0 | 0 | 0 | 0 | 0 | 0 | 0 | 0 | 0 | 2998563
1208 | Pozwolenie | DC.WRT.5101.234.2024.3 | 2024-09-24 | 2024-09-24 | 2034-09-23 | Grupa Radiowa Agory Sp. z o.o. | Grupa Radiowa Agory Sp. z o.o. | Radio Złote Przeboje 93,2 FM | 1431781 | 93.20 | Małogoszcz | Małogoszcz | ŚWIĘTOKRZYSKIE | TEX3500LCD | 2,875 | ANA-2 | 3x1 | 20E14'38" | 50N48'20" | WGS84 | 332 | 75 | V | 4 | 37 | 5.0119 | D | 2 | 4 | 6 | 4 | 7,5 | 8 | 8 | 8 | 7,5 | 6 | 2,5 | 0 | 0 | 0 | 0 | 4,5 | 6 | 5,5 | 2 | 2,5 | 5 | 8 | 9,5 | 10 | 11 | 11 | 10 | 7,5 | 7 | 0 | 0 | 0 | 0 | 0 | 2 | 3 | 3021655
1209 | Czasowe | DC.WRT.5101.511.2024.2 | 2024-12-27 | 2024-12-30 | 2025-06-27 | Grupa Radiowa Agory Sp. z o.o. | Grupa Radiowa Agory Sp. z o.o. | Radio Złote Przeboje 93,2 FM | 1431781 | 93.20 | Jędrzejów | Jędrzejów, ul. Przemysłowa 8 | ŚWIĘTOKRZYSKIE | PJ3500M-C & TEX100LCD | 2,9 | ANA-2 | 2x1 | 20E16'30" | 50N38'33" | WGS84 | 255 | 100 | V | 4 | 37 | 5.0119 | D | 0,3 | 0,6 | 1,3 | 2,8 | 5,6 | 6,3 | 6,8 | 7,9 | 9 | 5,3 | 2,6 | 1,2 | 1,2 | 2,1 | 2,7 | 5,5 | 6,2 | 6 | 4 | 3 | 4,9 | 7,6 | 9 | 9,6 | 10,4 | 10 | 9,2 | 7,9 | 6,9 | 6,9 | 3,5 | 1,2 | 0 | 0 | 0 | 0 | 3030014
1210 | Pozwolenie | DZC.WRT.51511.453.2015.2 | 2015-10-22 | 2015-10-22 | 2025-10-22 | BCAST Sp. z o.o. | Polskie Radio S.A. | PR II | 1431786 | 94.60 | Siedlce | Siedlce, ul. Terespolska 12 | MAZOWIECKIE | Helios FM 1000W | 0,8 | ERN TEO, dipol zagięty | 1x1 | 22E18'44" | 52N09'22" | 1942 | 153 | 52 | H | 4 | 27.8 | 0.60256 | D | 0 | 0 | 0 | 0 | 0 | 0 | 0 | 0 | 1 | 1,5 | 3 | 3 | 3 | 3 | 3 | 1,5 | 1 | 0 | 0 | 0 | 0 | 0 | 0 | 0 | 0 | 0 | 0 | 0 | 0 | 0 | 0 | 0 | 0 | 0 | 0 | 0 | 2239130
1211 | Pozwolenie | DC.WRT.5101.704.2022.2 | 2022-07-11 | 2022-07-12 | 2032-07-11 | Anna Obertaniec prowadząca działalność gospodarczą pod firmą Operator FM Anna Obertaniec | Polskie Radio S.A. | Program 2 | 1431791 | 88.70 | Leszno | Leszno ul. Dekana 3 | WIELKOPOLSKIE | ETG-500MPX | 0,21 | ABR2 | 2x1 | 16E35'51" | 51N50'27" | WGS84 | 91 | 76 | H | 4 | 24 | 0.25119 | D | 0 | 4 | 4 | 4 | 0 | 0 | 0 | 0 | 0 | 0 | 0 | 0 | 0 | 0 | 0 | 0 | 0 | 0 | 0 | 0 | 0 | 0 | 0 | 0 | 0 | 0 | 0 | 0 | 0 | 0 | 0 | 0 | 0 | 0 | 0 | 0 | 2882515
1212 | Pozwolenie | DZC.WRT.51511.603.2015.5 | 2016-02-19 | 2016-02-19 | 2026-02-19 | EmiTel Sp. z o.o. | Polskie Radio Regionalna Rozgłośnia w Opolu "Radio Opole" S.A. | Radio Regionalne | 1431796 | 88.00 | BRZEG Ogródki działkowe | 49-300 Brzeg, ul. Wrocławska | OPOLSKIE | TX 500 S Plus | 0,262 | ERN 100 CD | 2x1 | 17E27'23" | 50N52'01" | 1942 | 140 | 93 | V | 4 | 30 | 1 | D | 2,8 | 2,7 | 1,9 | 1 | 0,3 | 0,1 | 0 | 0 | 0,1 | 0,4 | 1,2 | 2,1 | 2,5 | 2,7 | 4,5 | 7 | 4,9 | 4,2 | 6,2 | 8,5 | 9,7 | 10,8 | 12,5 | 15 | 17,1 | 16,5 | 14 | 11,8 | 10,5 | 9,6 | 8,1 | 5,5 | 4,3 | 6,2 | 7 | 3,9 | 2253398
1213 | Pozwolenie | DC.WRT.5101.181.2021.3 | 2021-05-26 | 2021-05-27 | 2031-05-27 | Emitel S.A. | Polskie Radio Regionalna Rozgłośnia w Opolu "Radio Opole" S.A. | Radio Regionalne | 1431796 | 88.00 | Brzeg | Brzeg, ul. Wrocławska 18 | OPOLSKIE | EXC500GT | 0,26 | ERN 100 CD | 2x1 | 17E27'16" | 50N51'59" | WGS84 | 140 | 93 | V | 4 | 30 | 1 | D | 2,8 | 2,7 | 1,9 | 1 | 0,3 | 0,1 | 0 | 0 | 0,1 | 0,4 | 1,2 | 2,1 | 2,5 | 2,7 | 4,5 | 7 | 4,9 | 4,2 | 6,2 | 8,5 | 9,7 | 10,8 | 12,5 | 15 | 17,1 | 16,5 | 14 | 11,8 | 10,5 | 9,6 | 8,1 | 5,5 | 4,3 | 6,2 | 7 | 3,9 | 2798108
1214 | Pozwolenie | DC.WRT.5101.416.2023.3 | 2023-08-17 | 2023-08-18 | 2033-08-17 | Emitel S.A. | POLSKIE RADIO - Regionalna Rozgłośnia w Opolu S.A. | Radio Regionalne | 1431801 | 107.70 | Namysłów | Zakład Energetyczny | OPOLSKIE | Ecreso FM 600W AiO Series | 0,5 | AJ1F | 2x1 | 17E42'17" | 51N04'16" | WGS84 | 151 | 40 | V | 4 | 30 | 1 | D | 0,8 | 0,5 | 0 | 0 | 0 | 0 | 0 | 0,5 | 0,8 | 1,1 | 1,8 | 2,3 | 2,8 | 3,5 | 4,3 | 4,9 | 5,8 | 6,4 | 6,8 | 7,1 | 7,8 | 8,2 | 11 | 8,2 | 7,8 | 7,1 | 6,8 | 6,4 | 5,8 | 4,9 | 4,3 | 3,5 | 2,8 | 2,3 | 1,8 | 1,1 | 2951538
1215 | Pozwolenie | DZC.WRT.51511.604.2015.5 | 2016-03-07 | 2016-03-07 | 2026-03-07 | EmiTel Sp. z o.o. | Polskie Radio Regionalna Rozgłośnia w Opolu "Radio Opole" S.A. | Radio Regionalne | 1431806 | 94.80 | Głubczyce | 48-100 Głubczyce, ul. Fabryczna 3 | OPOLSKIE | TX 500 S Plus | 0,163 | ERN 100 CD | 2x1 | 17E49'38" | 50N11'55" | WGS84 | 261 | 70 | V | 4 | 30 | 1 | D | 1,3 | 1,7 | 3,1 | 5,8 | 6 | 4 | 4,3 | 6,5 | 8,1 | 8,7 | 9,8 | 11,6 | 14,3 | 16,7 | 15,9 | 12,7 | 10,3 | 9,9 | 10,6 | 9,6 | 6,3 | 3,9 | 3,9 | 6 | 5,3 | 3 | 2,5 | 2,5 | 2 | 1,3 | 0,6 | 0,1 | 0,1 | 0,7 | 1,3 | 1,4 | 2257338
1216 | Pozwolenie | DZC.WRT.5101.354.2016.5 | 2016-09-23 | 2016-09-23 | 2026-09-23 | EmiTel Sp. z o.o. | Polskie Radio Regionalna Rozgłośnia w Opolu "Radio Opole" S.A. | Radio Regionalne | 1431806 | 94.80 | Głubczyce | 48-100 Głubczyce, ul. Fabryczna 3 | OPOLSKIE | EXC250GT | 0,163 | ERN 100 CD | 2x1 | 17E49'38" | 50N11'55" | WGS84 | 261 | 70 | V | 4 | 30 | 1 | D | 1,3 | 1,7 | 3,1 | 5,8 | 6 | 4 | 4,3 | 6,5 | 8,1 | 8,7 | 9,8 | 11,6 | 14,3 | 16,7 | 15,9 | 12,7 | 10,3 | 9,9 | 10,6 | 9,6 | 6,3 | 3,9 | 3,9 | 6 | 5,3 | 3 | 2,5 | 2,5 | 2 | 1,3 | 0,6 | 0,1 | 0,1 | 0,7 | 1,3 | 1,4 | 2287607
1217 | Pozwolenie | DC.WRT.5101.633.2023.4 | 2023-10-16 | 2023-10-17 | 2033-10-16 | Grupa Radiowa Agory Sp. z o.o. | Grupa Radiowa Agory Sp. z o.o. | Radio Złote Przeboje 90,0 FM | 1431811 | 90.00 | Legnica | Legnica, ul. Złotoryjska 194 | DOLNOŚLĄSKIE | TEX2500LCD | 2 | ERN100/70/c | 2x2 | 16E06'41" | 51N11'04" | WGS84 | 167 | 148 | V | 4 | 36 | 3.9811 | D | 0 | 0 | 0 | 0 | 0 | 0 | 0 | 0 | 0 | 0 | 0 | 0 | 2 | 2 | 0 | 0 | 0 | 4 | 4 | 0 | 0 | 0 | 0 | 0 | 2 | 3 | 5 | 5 | 3 | 0 | 0 | 0 | 0 | 0 | 0 | 0 | 2957357
1218 | Pozwolenie | DZC.WRT.5101.393.2018.2 | 2018-06-20 | 2018-06-23 | 2028-06-22 | Prowincja Warszawska Zgromadzenia Najświętszego Odkupiciela (Redemptoryści) | Prowincja Warszawska Zgromadzenia Najświętszego Odkupiciela (Redemptoryści) | Radio Maryja | 1431816 | 93.90 | Ustroń Góra Czantoria | Ustroń Góra Czantoria | ŚLĄSKIE | PJ300M | 0,11 | K 750 112 | 2x1 | 18E49'10" | 49N40'59" | WGS84 | 832 | 14 | V | 4 | 23 | 0.19953 | D | 0 | 0 | 0 | 0 | 0 | 0 | 0 | 0 | 0 | 0 | 0 | 0 | 0 | 0 | 0 | 10 | 13 | 23 | 23 | 23 | 23 | 23 | 23 | 23 | 23 | 23 | 23 | 23 | 23 | 23 | 23 | 13 | 0 | 0 | 0 | 0 | 2488190
1219 | Pozwolenie | DZC.WRT.5101.80.2018.5 | 2018-04-24 | 2018-04-24 | 2028-04-24 | EmiTel S.A. | Polskie Radio - Regionalna Rozgłośnia w Gdańsku "Radio Gdańsk" S.A. | Radio Regionalne | 1431826 | 106.00 | Kwidzyn | 82-500 Kwidzyn ul. Południowa 14a | POMORSKIE | PJ1000C-LCD | 0,86 | ERN 100/70/C | 1x3 | 18E55'33" | 53N43'11" | WGS84 | 64 | 74 | H | 4 | 30 | 1 | D | 1,5 | 0 | 0 | 0 | 0 | 0 | 0 | 0 | 0 | 0 | 0 | 0 | 0 | 0 | 0 | 0 | 0 | 0 | 0 | 0 | 1 | 1,5 | 1,5 | 1 | 1 | 0 | 0 | 0 | 0,5 | 0 | 0 | 0 | 0 | 0 | 0 | 1,5 | 2479594
1220 | Pozwolenie | DC.WRT.5101.703.2022.4 | 2022-07-11 | 2022-07-11 | 2032-06-05 | Emitel S.A. | Stowarzyszenie "ZIEMIA PUCKA" | Radio Kaszebe | 1431831 | 92.30 | Gdańsk Chwaszczyno | Gdańsk Chwaszczyno | POMORSKIE | EXC 1000 GT | 1 | EAR 203 | 1x2 | 18E26'09" | 54N27'10" | WGS84 | 185 | 210 | H | 4 | 33 | 1.9953 | D | 0 | 0 | 20,5 | 24 | 24 | 19 | 17,5 | 19 | 23 | 25 | 23,5 | 20,5 | 14 | 9,5 | 6,5 | 4,5 | 4 | 3 | 0 | 0 | 0 | 0 | 0 | 0 | 0 | 0 | 0 | 0 | 0 | 0 | 0 | 0 | 0 | 0 | 0 | 0 | 2882421
1221 | Pozwolenie | DC.WRT.5101.673.2022.5 | 2022-07-01 | 2022-07-12 | 2032-06-05 | Stowarzyszenie "ZIEMIA PUCKA" | Stowarzyszenie "ZIEMIA PUCKA" | Radio Kaszebe | 1431840 | 106.10 | Hel | Hel Port Rybacki | POMORSKIE | ESVA-1K | 0,3 | ERN-2R | 2x1 | 18E48'01" | 54N36'10" | WGS84 | 1 | 26 | V | 4 | 30 | 1 | D | 14 | 13,8 | 13,5 | 13 | 13,5 | 13,8 | 14 | 14 | 15 | 16 | 20 | 21 | 23 | 20 | 15 | 9 | 6 | 3,8 | 2 | 1 | 0,5 | 0 | 0,5 | 1 | 2 | 3,8 | 6 | 9 | 15 | 20 | 23 | 21 | 20 | 16 | 15 | 14 | 2881640
1222 | Pozwolenie | DC.WRT.5101.1000.2022.3 | 2023-01-30 | 2023-01-31 | 2032-06-05 | Emitel S.A. | Stowarzyszenie "ZIEMIA PUCKA" | Radio Kaszebe | 1431845 | 98.90 | Gdynia Rekowo | Gdynia Rekowo | POMORSKIE | ECRESO FM 2000W | 1,89 | EKO 100 | 1x1 | 18E20'59" | 54N38'29" | WGS84 | 71 | 64 | H | 4 | 33 | 1.9953 | D | 0 | 0 | 0,3 | 1 | 2 | 3,5 | 4,7 | 5 | 4,1 | 2,7 | 1,5 | 0,7 | 0,3 | 0,2 | 0,3 | 0,3 | 0,3 | 0,2 | 0 | 0 | 0,3 | 1 | 2 | 3,5 | 4,7 | 5 | 4,1 | 2,7 | 1,5 | 0,7 | 0,3 | 0,2 | 0,3 | 0,3 | 0,3 | 0,2 | 2930435
1223 | Pozwolenie | DC.WRT.5101.405.2023.3 | 2023-07-31 | 2023-07-31 | 2033-07-31 | PSN Infrastruktura Sp. z o.o. | Polskie Radio - Regionalna Rozgłośnia w Łodzi "Radio Łódź" S.A. | Radio Regionalne | 1431863 | 104.00 | Wieruszów | Wieruszów | ŁÓDZKIE | EXC1000G | 0,735 | ANR2 | 1x2 | 18E10'28" | 51N17'04" | WGS84 | 158 | 87 | V | 4 | 30 | 1 | ND | 0 | 0 | 0 | 0 | 0 | 0 | 0 | 0 | 0 | 0 | 0 | 0 | 0 | 0 | 0 | 0 | 0 | 0 | 0 | 0 | 0 | 0 | 0 | 0 | 0 | 0 | 0 | 0 | 0 | 0 | 0 | 0 | 0 | 0 | 0 | 0 | 2949367
1224 | Sprostowanie | DC.WRT.5101.405.2023.5 | 2023-09-11 | 2023-09-11 | 2033-07-31 | PSN Infrastruktura Sp. z o.o. | Polskie Radio - Regionalna Rozgłośnia w Łodzi "Radio Łódź" S.A. | Radio Regionalne | 1431863 | 104.00 | Wieruszów | Wieruszów | ŁÓDZKIE | EXC1000GX | 0,735 | ANR2 | 1x2 | 18E10'28" | 51N17'04" | WGS84 | 158 | 87 | V | 4 | 30 | 1 | ND | 0 | 0 | 0 | 0 | 0 | 0 | 0 | 0 | 0 | 0 | 0 | 0 | 0 | 0 | 0 | 0 | 0 | 0 | 0 | 0 | 0 | 0 | 0 | 0 | 0 | 0 | 0 | 0 | 0 | 0 | 0 | 0 | 0 | 0 | 0 | 0 | 2954368
1225 | Pozwolenie | DC.WRT.5101.443.2023.4 | 2023-08-24 | 2023-08-29 | 2033-08-28 | Grupa Radiowa Agory Sp. z o.o. | GRUPA RADIOWA AGORY Sp. z o.o. | Złote Przeboje 101,3 FM | 1431882 | 101.30 | Pabianice | Pabianice, ul. Lutomierska 50 | ŁÓDZKIE | TE3500LCD | 3,3 | ERN 100/70/C | 4x3 | 19E19'54" | 51N40'40" | WGS84 | 183 | 130 | V | 4 | 40 | 10 | D | 3 | 3 | 2 | 0 | 2,5 | 2,5 | 0 | 0 | 0 | 11 | 17 | 17 | 16 | 12 | 9 | 6 | 5 | 1 | 0 | 0 | 0 | 0 | 1,5 | 0,5 | 0 | 0 | 0 | 0 | 0 | 0 | 0 | 6 | 6 | 0 | 1,5 | 2 | 2953156
1226 | Pozwolenie | DC.WRT.5101.529.2021.3 | 2021-12-16 | 2021-12-23 | 2031-07-14 | Archidiecezja Wrocławska | Archidiecezja Wrocławska | Radio Rodzina | 1431887 | 98.10 | Świdnica | Świdnica, Pl. Jana Pawła II | DOLNOŚLĄSKIE | FM-300S | 0,3 | ERN 100/70/C | 1x4 | 16E29'29" | 50N50'27" | WGS84 | 225 | 81 | V | 4 | 27 | 0.50119 | D | 0 | 0 | 0 | 1 | 2 | 2 | 2 | 1 | 0 | 0 | 0 | 0 | 0 | 0 | 0 | 0 | 0 | 0 | 0 | 0 | 0 | 0 | 0 | 0 | 0 | 0 | 0 | 0 | 0 | 0 | 0 | 0 | 0 | 1 | 0 | 0 | 2835124
1227 | Pozwolenie | DC.WRT.5101.19.2025.3 | 2025-05-05 | 2025-05-05 | 2040-03-17 | Anna Obertaniec prowadząca działalność gospodarczą pod firmą Operator FM Anna Obertaniec | Polskie Radio - S.A. w likwidacji | Program 4 - Polskie Radio 24 | 1431896 | 103.50 | Bielawa | Bielawa ul. Strażacka 10 | DOLNOŚLĄSKIE | ETG-500MPX | 0,484 | ERN 100/70/C | 2x1 | 16E36'03" | 50N40'55" | WGS84 | 327 | 86 | V | 4 | 30 | 1 | D | 0 | 0 | 0 | 0 | 0 | 0 | 0 | 0 | 0 | 0 | 0 | 1 | 4,5 | 2,5 | 0 | 0 | 0 | 0 | 0 | 0 | 0 | 0 | 0 | 0 | 0 | 0 | 0 | 0 | 0 | 0 | 0 | 0 | 0 | 0 | 0 | 0 | 3067271
1229 | Dec. zmieniająca | DC.WRT.5101.301.2021.3 | 2021-07-28 | 2021-07-29 | 2027-12-28 | PSN Infrastruktura Sp. z o.o. | Polskie Radio S.A. | Program 4 - Polskie Radio 24 | 1431901 | 90.00 | Inowrocław | Inowrocław, ul. Fabryczna 4 | KUJAWSKO-POMORSKIE | EXC 300GT | 0,274 | ADP2 | 1x8 | 18E14'28" | 52N44'59" | WGS84 | 80 | 140 | V | 4 | 24.8 | 0.302 | D | 2 | 2 | 2 | 2 | 2 | 2 | 2 | 2 | 2 | 2 | 2 | 2 | 0 | 0 | 0 | 0 | 0 | 0 | 0 | 0 | 0 | 0 | 0 | 0 | 0,5 | 0,5 | 0 | 0 | 0 | 0 | 0 | 0 | 0 | 0 | 0 | 0,5 | 2819905
1230 | Pozwolenie | DC.WRT.5101.239.2019.3 | 2019-06-24 | 2019-06-25 | 2029-05-14 | EmiTel S.A. | Opera FM Sp. z o.o. | RMF Classic | 1431930 | 103.90 | Poznań Karolin | Poznań, ul. Gdyńska 54 | WIELKOPOLSKIE | ETG1000 | 0,73 | ADB 4535 | 1x4 | 16E59'23" | 52N26'08" | WGS84 | 78 | 156 | V | 4 | 27 | 0.50119 | ND | 0 | 0 | 0 | 0 | 0 | 0 | 0 | 0 | 0 | 0 | 0 | 0 | 0 | 0 | 0 | 0 | 0 | 0 | 0 | 0 | 0 | 0 | 0 | 0 | 0 | 0 | 0 | 0 | 0 | 0 | 0 | 0 | 0 | 0 | 0 | 0 | 2703362
1231 | Pozwolenie | DC.WRT.5101.754.2022.2 | 2022-08-12 | 2022-08-19 | 2032-08-07 | Radio ELKA Sp. z o.o. | Radio ELKA Sp. z o.o. | Radio ELKA | 1431940 | 99.80 | Wolsztyn | Wolsztyn, ul. Fabryczna 3 | WIELKOPOLSKIE | TX-1000V2 | 0,898 | ERN 100/70/C | 1x1 | 16E06'58" | 52N06'13" | WGS84 | 60 | 210 | V | 4 | 30 | 1 | D | 0 | 0 | 0 | 0 | 0 | 0 | 4 | 7,5 | 9 | 9 | 9 | 9 | 7,5 | 5 | 0 | 0 | 8 | 12 | 13 | 13 | 0 | 0 | 0 | 0 | 0 | 4 | 2 | 9 | 10,5 | 11,5 | 11,5 | 13 | 13 | 5 | 0 | 0 | 2885065
1232 | Pozwolenie | DC.WRT.5101.36.2024.3 | 2024-02-07 | 2024-02-13 | 2033-06-26 | Rzymsko-Katolicka Parafia pw. Nawiedzenia NMP | Rzymsko-Katolicka Parafia pw. Nawiedzenia NMP | AIN KARIM Radio Skomielna Czarna | 1431970 | 104.40 | Skomielna Czarna | Skomielna Czarna | MAŁOPOLSKIE | TX 300 | 0,036 | ERN 100/70/C | 1x1 | 19E50'14" | 49N43'39" | WGS84 | 477 | 22 | V | 4 | 20 | 0.1 | ND | 0 | 0 | 0 | 0 | 0 | 0 | 0 | 0 | 0 | 0 | 0 | 0 | 0 | 0 | 0 | 0 | 0 | 0 | 0 | 0 | 0 | 0 | 0 | 0 | 0 | 0 | 0 | 0 | 0 | 0 | 0 | 0 | 0 | 0 | 0 | 0 | 2991330
1233 | Pozwolenie | DC.WRT.5101.78.2019.4 | 2019-02-28 | 2019-02-28 | 2029-02-19 | EmiTel S.A. | Multimedia Sp. z o.o. | RMF MAXXX - Pomorze | 1431975 | 88.60 | Kwidzyn | Kwidzyn, ul. Południowa 14a | POMORSKIE | PJ1000C-LCD | 0,488 | ERN 100/70/C | 1x3 | 18E55'40" | 53N43'12" | WGS84 | 64 | 74 | H | 4 | 27 | 0.50119 | D | 3 | 0 | 0 | 0 | 0 | 0 | 0 | 0 | 0 | 0 | 0 | 0 | 0 | 0 | 0 | 0 | 0 | 0 | 0 | 0 | 1,5 | 3 | 3 | 2,5 | 2 | 0 | 0 | 0 | 0 | 0 | 0 | 0 | 0 | 0 | 1,5 | 3 | 2690480
1234 | Pozwolenie | DC.WRT.5101.400.2021.2 | 2021-09-09 | 2021-09-09 | 2029-02-19 | Emitel S.A. | Multimedia Sp. z o.o. | RMF MAXXX - Pomorze | 1431975 | 88.60 | Kwidzyn | Kwidzyn, ul. Południowa 14a | POMORSKIE | TX500SS/A5 | 0,488 | ERN 100/70/C | 1x3 | 18E55'33" | 53N43'11" | WGS84 | 64 | 74 | H | 4 | 27 | 0.50119 | D | 3 | 0 | 0 | 0 | 0 | 0 | 0 | 0 | 0 | 0 | 0 | 0 | 0 | 0 | 0 | 0 | 0 | 0 | 0 | 0 | 1,5 | 3 | 3 | 2,5 | 2 | 0 | 0 | 0 | 0 | 0 | 0 | 0 | 0 | 0 | 1,5 | 3 | 2828273
1235 | Pozwolenie | DC.WRT.5101.618.2021.3 | 2022-01-25 | 2022-01-25 | 2032-01-24 | Grupa Radiowa Agory Sp. z o.o. | GRUPA RADIOWA AGORY Sp. z o.o. | Złote Przeboje Wanda 92,5 FM | 1431984 | 94.00 | Bogdanówka Koskowa Góra | Bogdanówka Koskowa Góra Skomielna Czarna | MAŁOPOLSKIE | TEX1000LIGHT | 1 | ANA2 | 1x1 | 19E46'48" | 49N45'11" | WGS84 | 845 | 40 | V | 4 | 30 | 1 | D | 13,5 | 12 | 8,5 | 2,5 | 2,5 | 0 | 3,5 | 2,5 | 0 | 7 | 6 | 4 | 4 | 4 | 3 | 3 | 0 | 0 | 3 | 0 | 0 | 0 | 5 | 0 | 2 | 8,5 | 13 | 13 | 6,5 | 0 | 13 | 13 | 13 | 13 | 13 | 14 | 2846259
1236 | Pozwolenie | DC.WRT.5101.601.2023.5 | 2023-09-26 | 2023-10-01 | 2033-09-30 | Radio HIT Sp. z o.o. | Radio HIT Sp. z o.o. | Radio HIT | 1431994 | 107.60 | Włocławek | Włocławek, ul. Dobrzyńska 5 | KUJAWSKO-POMORSKIE | TEX1300LCD | 0,605 | ANR 2 | 2x4 | 19E05'39" | 52N40'21" | WGS84 | 127 | 80 | V | 4 | 27 | 0.50119 | D | 0 | 0 | 0 | 2 | 3 | 3 | 0 | 0 | 0 | 4,5 | 7 | 7 | 7 | 4 | 0 | 0 | 0 | 0 | 0 | 0 | 0 | 0 | 0 | 0 | 0 | 0 | 0 | 0 | 0 | 0 | 3 | 0 | 0 | 0 | 0 | 0 | 2955441
1237 | Pozwolenie | DC.WRT.5101.800.2023.2 | 2023-12-07 | 2023-12-14 | 2033-11-11 | Radio ELKA Sp. z o.o. | Radio ELKA Sp. z o.o. | Radio ELKA ZAGŁĘBIA MIEDZIOWEGO | 1431999 | 89.60 | Głogów | Głogów, ul. Rynek 10 | DOLNOŚLĄSKIE | PJ300M+ PTX30LCD/S | 0,099 | ERN/100/70/C | 1x4 | 16E05'42" | 51N39'41" | WGS84 | 89 | 60 | V | 4 | 23 | 0.19953 | D | 0 | 0 | 0 | 0 | 0 | 0 | 0 | 0 | 0 | 0 | 0 | 0 | 0 | 0 | 0 | 0 | 0 | 0 | 0 | 0 | 0 | 0 | 0 | 0 | 0 | 0 | 0 | 0 | 0 | 6 | 6 | 0 | 0 | 0 | 0 | 0 | 2960292
1238 | Pozwolenie | DC.WRT.5101.753.2022.2 | 2022-08-12 | 2022-08-19 | 2032-08-07 | Radio ELKA Sp. z o.o. | Radio ELKA Sp. z o.o. | Radio Elka Leszno | 1432004 | 88.00 | Kościan | Kościan, ul. Bernardyńska 2 | WIELKOPOLSKIE | RT-FMS-501 | 0,205 | ERN 100/70/C | 1x1 | 16E38'19" | 52N04'57" | WGS84 | 70 | 37 | V | 4 | 24.8 | 0.302 | ND | 0 | 0 | 0 | 0 | 0 | 0 | 0 | 0 | 0 | 0 | 0 | 0 | 0 | 0 | 0 | 0 | 0 | 0 | 0 | 0 | 0 | 0 | 0 | 0 | 0 | 0 | 0 | 0 | 0 | 0 | 0 | 0 | 0 | 0 | 0 | 0 | 2885060
1239 | Pozwolenie | DC.WRT.5101.755.2022.3 | 2022-09-14 | 2022-09-21 | 2032-08-07 | Radio ELKA Sp. z o.o. | Radio ELKA Sp. z o.o. | Radio ELKA | 1432009 | 101.40 | Rawicz | Rawicz, ul. Fiołkowa 2 | WIELKOPOLSKIE | PJ300M & PTX30UHT/S3 | 0,213 | ERN/100/70/C | 1x1 | 16E50'43" | 51N36'00" | WGS84 | 93 | 48 | V | 4 | 24.8 | 0.302 | ND | 0 | 0 | 0 | 0 | 0 | 0 | 0 | 0 | 0 | 0 | 0 | 0 | 0 | 0 | 0 | 0 | 0 | 0 | 0 | 0 | 0 | 0 | 0 | 0 | 0 | 0 | 0 | 0 | 0 | 0 | 0 | 0 | 0 | 0 | 0 | 0 | 2887601
1240 | Pozwolenie | DC.WRT.5101.237.2023.6 | 2023-04-17 | 2023-04-26 | 2031-08-17 | Diecezja Pelplińska | Diecezja Pelplińska | Katolicka Rozgłośnia Diecezji Pelplińskiej - RADIO GŁOS | 1432014 | 94.20 | Szymbark | Szymbark | POMORSKIE | SIRIO 500 | 0,49 | ADB4110 | 1x2 | 18E06'03" | 54N13'07" | WGS84 | 254 | 30 | H | 4 | 30 | 1 | ND | 0 | 0 | 0 | 0 | 0 | 0 | 0 | 0 | 0 | 0 | 0 | 0 | 0 | 0 | 0 | 0 | 0 | 0 | 0 | 0 | 0 | 0 | 0 | 0 | 0 | 0 | 0 | 0 | 0 | 0 | 0 | 0 | 0 | 0 | 0 | 0 | 2939004
1241 | Pozwolenie | DC.WRT.5101.96.2024.2 | 2024-05-10 | 2024-05-13 | 2034-02-15 | Multimedia Sp. z o.o. | Multimedia Sp. z o.o. | RMF MAXX Tomaszów Mazowiecki | 1432019 | 88.40 | Tomaszów Mazowiecki | Tomaszów Mazowiecki, ul. Spalska 111E | ŁÓDZKIE | SR 8050 | 0,343 | AJ1 FEN | 1x1 | 20E02'42" | 51N32'52" | WGS84 | 162 | 152 | V | 4 | 24.8 | 0.302 | D | 3,5 | 3,5 | 3 | 2,5 | 0,5 | 0,5 | 0 | 0 | 0 | 0,5 | 5 | 6 | 5,5 | 6,5 | 6,5 | 5,5 | 5,5 | 4,5 | 0 | 0 | 0 | 0 | 0 | 0 | 0 | 0 | 0 | 0 | 0 | 0 | 0 | 0 | 0 | 0 | 0 | 2,5 | 3002909
1242 | Pozwolenie | DZC.WRT.5101.287.2018.2 | 2018-06-18 | 2018-06-23 | 2028-06-22 | EmiTel S.A. | Prowincja Warszawska Zgromadzenia Najświętszego Odkupiciela (Redemptoryści) | Radio Maryja | 1432024 | 88.70 | Gniezno Chojna | Gniezno Chojna | WIELKOPOLSKIE | EXC 1000GT | 1 | FM-05H, FM-03 | (1x3) | 17E17'24" | 53N00'47" | WGS84 | 126 | 103 | H | 4 | 32 | 1.5849 | D | 0 | 0 | 0 | 0 | 0 | 10 | 10 | 12 | 15 | 15 | 14 | 8,5 | 0 | 0 | 0 | 0 | 0 | 0 | 0 | 0 | 0 | 0 | 0 | 0 | 0 | 0 | 0 | 0 | 0 | 0 | 0 | 0 | 7,5 | 7,5 | 7 | 0 | 2487491
1244 | Dec. zmieniająca | DC.WRT.5101.130.2019.4 | 2019-04-10 | 2019-04-10 | 2029-02-01 | EmiTel S.A. | Polskie Radio S.A. | Program 2 | 1432034 | 90.90 | ZAKOPANE GUBAŁÓWKA | Gubałówka | MAŁOPOLSKIE | EXC500GX | 0,25 | ERN 100/70/C | 1x1 | 19E56'11" | 49N18'29" | WGS84 | 1120 | 39 | V | 4 | 24.8 | 0.302 | D | 2,6 | 1,8 | 1,3 | 0,8 | 0,5 | 0,3 | 0,1 | 0,1 | 0 | 0 | 0 | 0 | 0,1 | 0,1 | 0,3 | 0,5 | 0,8 | 1,3 | 1,8 | 2,6 | 3,4 | 4,3 | 5,1 | 5,9 | 6,4 | 6,8 | 7 | 7,1 | 7,1 | 7 | 6,8 | 6,4 | 5,9 | 5,1 | 4,3 | 3,4 | 2694116
1245 | Pozwolenie | DZC.WRT.5101.356.2016.5 | 2016-09-23 | 2016-09-23 | 2026-09-23 | EmiTel Sp. z o.o. | Polskie Radio Regionalna Rozgłośnia w Opolu "Radio Opole" S.A. | Radio Regionalne | 1432043 | 89.10 | OLESNO | 46-300 Olesno, ul. Leśna | OPOLSKIE | EXC500GT | 0,42 | ERN 100/70/C | 2x2 | 18E26'17" | 50N53'29" | WGS84 | 240 | 69 | V | 4 | 30 | 1 | ND | 0 | 0 | 0 | 0 | 0 | 0 | 0 | 0 | 0 | 0 | 0 | 0 | 0 | 0 | 0 | 0 | 0 | 0 | 0 | 0 | 0 | 0 | 0 | 0 | 0 | 0 | 0 | 0 | 0 | 0 | 0 | 0 | 0 | 0 | 0 | 0 | 2287621
1246 | Pozwolenie | DC.WRT.5101.249.2021.4 | 2021-07-06 | 2021-07-07 | 2031-07-06 | Emitel S.A. | Polskie Radio Regionalna Rozgłośnia w Opolu "Radio Opole" S.A. | Radio Opole | 1432043 | 89.10 | OLESNO | Olesno, ul. Leśna | OPOLSKIE | ORCHESTRA 2000 | 0,42 | ERN 100/70/C | 2x2 | 18E26'17" | 50N53'29" | WGS84 | 240 | 69 | V | 4 | 30 | 1 | ND | 0 | 0 | 0 | 0 | 0 | 0 | 0 | 0 | 0 | 0 | 0 | 0 | 0 | 0 | 0 | 0 | 0 | 0 | 0 | 0 | 0 | 0 | 0 | 0 | 0 | 0 | 0 | 0 | 0 | 0 | 0 | 0 | 0 | 0 | 0 | 0 | 2807955
1248 | Dec. zmieniająca | DC.WRT.5101.371.2024.4 | 2024-12-05 | 2024-12-06 | 2032-09-30 | Emitel S.A. | Polskie Radio Regionalna Rozgłośnia w Opolu "Radio Opole" S.A. w likwidacji | Radio Regionalne | 1432048 | 92.60 | Paczków | Paczków | OPOLSKIE | ECRESO FM 1000W | 0,486 | K524017 | 1x2 | 17E00'36" | 50N27'41" | WGS84 | 244 | 54 | V | 4 | 30 | 1 | D | 0 | 0 | 0 | 0 | 0 | 0 | 0 | 0 | 0 | 0 | 0 | 0 | 0 | 10 | 10 | 10 | 10 | 10 | 0 | 0 | 0 | 0 | 0 | 0 | 0 | 0 | 0 | 0 | 1,5 | 1,5 | 1 | 0 | 0 | 0 | 0 | 0 | 3026399
1249 | Pozwolenie | DZC.WRT.5101.60.2016.3 | 2016-03-14 | 2016-03-25 | 2026-03-25 | EmiTel Sp. z o.o. | Polskie Radio Regionalna Rozgłośnia w Opolu "Radio Opole" S.A. | Radio Regionalne | 1432053 | 105.10 | Wysoka/g. Św. Anny | Wysoka, ul. Strzelecka 80 | OPOLSKIE | EXC1000GT | 0,065 | ERN 100CD | 1x1 | 18E09'15" | 50N27'55" | WGS84 | 385 | 35 | V | 4 | 23 | 0.19953 | D | 1,3 | 1,2 | 1,7 | 2,4 | 3,1 | 4,3 | 5,3 | 5,8 | 6,6 | 8,7 | 11,4 | 11,8 | 9,9 | 9,3 | 9,7 | 8,5 | 7,1 | 7,5 | 8,9 | 8,1 | 5,4 | 3,3 | 2,2 | 1,7 | 1 | 0,3 | 0 | 0,4 | 1,2 | 1,9 | 2,5 | 2,9 | 3,4 | 3,3 | 2,6 | 1,9 | 2258545
1250 | Pozwolenie | DC.WRT.5101.299.2020.2 | 2020-07-29 | 2020-07-30 | 2026-03-25 | Emitel S.A. | Polskie Radio Regionalna Rozgłośnia w Opolu "Radio Opole" S.A. | Radio Regionalne | 1432053 | 105.10 | Wysoka G. Św. Anny | Wysoka, ul. Strzelecka 80 | OPOLSKIE | EXC300GX | 0,15 | ERN 100/70/c | 1x1 | 18E09'15" | 50N27'55" | WGS84 | 385 | 35 | V | 4 | 23 | 0.19953 | D | 0,5 | 1,3 | 2,4 | 3,8 | 5,5 | 7,1 | 8,3 | 8,9 | 9,1 | 9,2 | 9,5 | 9,8 | 9,9 | 9,4 | 8 | 6,3 | 4,5 | 3,1 | 2,1 | 1,5 | 1,2 | 1,1 | 1,2 | 1,3 | 1,4 | 1,5 | 1,5 | 1,4 | 1,3 | 1,2 | 1 | 0,7 | 0,4 | 0,2 | 0 | 0,1 | 2754502
1251 | Pozwolenie | DC.WRT.5101.34.2019.2 | 2019-01-18 | 2019-01-21 | 2029-01-18 | EmiTel S.A. | Polskie Radio S.A. | Program 4 - Polskie Radio 24 | 1432058 | 88.40 | Szczecin Warszewo | 71-785 Szczecin, ul. Poznańska 3d | ZACHODNIOPOMORSKIE | EXC1600GX | 1 | ERN 100/70c | 1x1 | 14E32'38" | 53N28'30" | WGS84 | 107 | 102 | V | 4 | 30 | 1 | D | 16 | 16 | 0 | 0 | 0 | 0 | 0 | 0 | 0 | 0 | 0 | 0 | 0 | 0 | 0 | 0 | 0 | 0 | 0 | 0 | 0 | 0 | 0 | 0 | 2 | 0 | 8,2 | 8,2 | 8,2 | 3 | 0 | 0 | 4 | 4 | 11,7 | 2,6 | 2677631
1252 | Pozwolenie | DZC.WRT.5101.499.2018.4 | 2018-09-26 | 2018-09-28 | 2028-08-24 | EmiTel S.A. | Eurozet Radio Sp. z o.o. | Antyradio | 1432067 | 104.90 | Szczecin Warszewo | Szczecin Warszewo, ul. Poznańska 3d | ZACHODNIOPOMORSKIE | EXC 105 | 0,055 | ERN 100/70/c | 2x1 | 14E32'38" | 53N28'30" | WGS84 | 107 | 90 | V | 4 | 22 | 0.15849 | D | 2,1 | 1,5 | 1 | 0,7 | 0,3 | 0,1 | 0 | 0,1 | 0,5 | 1,2 | 1,9 | 2,8 | 3,7 | 4,5 | 5 | 5,1 | 4,9 | 4,7 | 4,7 | 5,1 | 5,9 | 7,1 | 8,5 | 10,4 | 13 | 16,1 | 20 | 23,9 | 25,5 | 22,3 | 17,5 | 13,3 | 9,8 | 7 | 4,8 | 3,2 | 2499714
1253 | Pozwolenie | DC.WRT.5101.274.2019.3 | 2019-07-22 | 2019-07-23 | 2028-08-24 | EmiTel S.A. | Eurozet Radio Sp. z o.o. | Antyradio | 1432067 | 104.90 | Szczecin Warszewo | Szczecin Warszewo, ul. Poznańska 3D | ZACHODNIOPOMORSKIE | EXC100GX | 0,055 | ERN 100/70/C | 2x1 | 14E32'38" | 53N28'30" | WGS84 | 107 | 90 | V | 4 | 22 | 0.15849 | D | 2,1 | 1,5 | 1 | 0,7 | 0,3 | 0,1 | 0 | 0,1 | 0,5 | 1,2 | 1,9 | 2,8 | 3,7 | 4,5 | 5 | 5,1 | 4,9 | 4,7 | 4,7 | 5,1 | 5,9 | 7,1 | 8,5 | 10,4 | 13 | 16,1 | 20 | 23,9 | 25,5 | 22,3 | 17,5 | 13,3 | 9,8 | 7 | 4,8 | 3,2 | 2707144
1254 | Pozwolenie | DC.WRT.5101.394.2021.5 | 2021-09-16 | 2021-09-23 | 2031-07-14 | Diecezja Koszalińsko-Kołobrzeska | Diecezja Koszalińsko-Kołobrzeska | Radio PLUS Koszalin | 1432072 | 90.30 | Piła | Piła ul. Piastowska 15 | WIELKOPOLSKIE | BLU 100 | 0,045 | ERN 100/70/C | 4x1 | 16E44'16" | 53N09'02" | WGS84 | 62 | 70 | V | 4 | 23 | 0.19953 | D | 0 | 0 | 0 | 0 | 0 | 0 | 0 | 0 | 0 | 0,2 | 0,4 | 1 | 1,5 | 2,2 | 3 | 3,5 | 4,4 | 4,8 | 5 | 5 | 5 | 5 | 5 | 5 | 4,8 | 4,3 | 3,8 | 3 | 2,2 | 1,5 | 1 | 0,6 | 0,2 | 0 | 0 | 0 | 2828795
1255 | Pozwolenie | DC.WRT.5101.297.2024.2 | 2024-12-04 | 2024-12-11 | 2031-07-14 | Diecezja Koszalińsko-Kołobrzeska | Diecezja Koszalińsko-Kołobrzeska | Radio PLUS Koszalin | 1432072 | 90.30 | Piła | Piła ul. Piastowska 15 | WIELKOPOLSKIE | PolyEco 100 | 0,042 | AKH/1 | 4x1 | 16E44'16" | 53N09'02" | WGS84 | 62 | 70 | V | 4 | 23 | 0.19953 | D | 0 | 0 | 0 | 0 | 0 | 0 | 0 | 0 | 0 | 0,2 | 0,4 | 1 | 1,5 | 2,2 | 3 | 3,5 | 4,4 | 4,8 | 5 | 5 | 5 | 5 | 5 | 5 | 4,8 | 4,3 | 3,8 | 3 | 2,2 | 1,5 | 1 | 0,6 | 0,2 | 0 | 0 | 0 | 3026354
1256 | Pozwolenie | DZC.WRT.5101.256.2018.4 | 2018-06-07 | 2018-06-09 | 2028-06-08 | EmiTel S.A. | Eurozet Radio Sp. z o.o. | Radio ZET | 1432077 | 92.10 | Słupsk EC | Słupsk ul. Koszalińska 1 | POMORSKIE | PJ1000 M | 0,32 | K 762 943 | (1x1) | 17E00'01" | 54N27'09" | WGS84 | 35 | 110 | H | 4 | 24.8 | 0.302 | D | 0 | 0 | 0 | 0 | 0 | 0 | 3,8 | 3,8 | 0 | 0 | 0 | 0 | 0 | 0 | 0 | 0 | 0 | 0 | 0 | 0 | 0 | 0 | 0 | 0 | 0 | 0 | 3 | 3 | 0 | 0 | 0 | 0 | 0 | 0 | 0 | 0 | 2485115
1257 | Pozwolenie | DC.WRT.5101.151.2019.5 | 2019-05-10 | 2019-05-13 | 2028-06-08 | EmiTel S.A. | Eurozet Radio Sp. z o.o. | Radio ZET | 1432077 | 92.10 | Słupsk EC | Słupsk ul. Koszalińska 1 | POMORSKIE | EXC600GX | 0,32 | K 762 943 | 1x1 | 17E00'01" | 54N27'09" | WGS84 | 35 | 110 | H | 4 | 24.8 | 0.302 | D | 0 | 0 | 0 | 0 | 0 | 0 | 3,8 | 3,8 | 0 | 0 | 0 | 0 | 0 | 0 | 0 | 0 | 0 | 0 | 0 | 0 | 0 | 0 | 0 | 0 | 0 | 0 | 3 | 3 | 0 | 0 | 0 | 0 | 0 | 0 | 0 | 0 | 2697035
1258 | Pozwolenie | DC.WRT.5101.521.2019.2 | 2019-12-20 | 2020-01-02 | 2029-10-18 | MCC Group Sp. z o.o. | MCC Group Sp. z o.o. | Radio Fest | 1432082 | 100.20 | Zabrze | Zabrze, ul. Wolności 416 | ŚLĄSKIE | FM250GT | 2,1 | 775738 | 2x1 | 18E48'44" | 50N17'57" | WGS84 | 274 | 190 | V | 4 | 37 | 5.0119 | D | 11 | 11 | 7 | 0 | 0 | 0 | 0 | 0 | 0 | 0 | 0 | 0 | 0 | 0 | 0 | 0 | 0 | 0 | 4 | 4 | 0 | 0 | 27 | 27 | 30 | 30 | 30 | 27 | 27 | 27 | 27 | 27 | 27 | 17 | 11 | 11 | 2720228
1259 | Pozwolenie | DC.WRT.5101.522.2020.2 | 2021-01-18 | 2021-01-19 | 2030-12-14 | Radio Eska S.A. | Radio Eska S.A. | ESKA Ostrów-Kalisz | 1432091 | 89.30 | Ostrów Wielkopolski | Ostrów Wielkopolski, ul. Krotoszyńska 35 | WIELKOPOLSKIE | EXC300GT | 0,056 | ANA-2 | 2x1 | 17E48'10" | 51N39'21" | WGS84 | 131 | 40 | V | 4 | 20 | 0.1 | ND | 0 | 0 | 0 | 0 | 0 | 0 | 0 | 0 | 0 | 0 | 0 | 0 | 0 | 0 | 0 | 0 | 0 | 0 | 0 | 0 | 0 | 0 | 0 | 0 | 0 | 0 | 0 | 0 | 0 | 0 | 0 | 0 | 0 | 0 | 0 | 0 | 2780750
1260 | Pozwolenie | DC.WRT.5101.372.2024.3 | 2025-04-03 | 2025-04-03 | 2030-12-14 | Radio Eska S.A. | Radio Eska S.A. | ESKA Ostrów-Kalisz | 1432091 | 89.30 | Ostrów Wielkopolski | Ostrów Wielkopolski, ul. Krotoszyńska 35 | WIELKOPOLSKIE | PolyEco300 | 0,056 | ANA-2 | 2x1 | 17E48'10" | 51N39'21" | WGS84 | 131 | 40 | V | 4 | 20 | 0.1 | ND | 0 | 0 | 0 | 0 | 0 | 0 | 0 | 0 | 0 | 0 | 0 | 0 | 0 | 0 | 0 | 0 | 0 | 0 | 0 | 0 | 0 | 0 | 0 | 0 | 0 | 0 | 0 | 0 | 0 | 0 | 0 | 0 | 0 | 0 | 0 | 0 | 3065123
1261 | Pozwolenie | DC.WRT.5101.56.2019.3 | 2019-02-08 | 2019-02-11 | 2028-06-22 | EmiTel S.A. | Prowincja Warszawska Zgromadzenia Najświętszego Odkupiciela (Redemptoryści) | Radio Maryja | 1432096 | 95.00 | Ostrołęka ul. Kopernika | Ostrołęka ul. Kopernika 9 | MAZOWIECKIE | EXC250GX | 0,19 | ERN 100/70/C | 1x3 | 21E34'27" | 53N05'14" | WGS84 | 98 | 82 | V | 4 | 23 | 0.19953 | ND | 0 | 0 | 0 | 0 | 0 | 0 | 0 | 0 | 0 | 0 | 0 | 0 | 0 | 0 | 0 | 0 | 0 | 0 | 0 | 0 | 0 | 0 | 0 | 0 | 0 | 0 | 0 | 0 | 0 | 0 | 0 | 0 | 0 | 0 | 0 | 0 | 2687765
1262 | Pozwolenie | DC.WRT.5101.560.2019.4 | 2020-02-25 | 2020-03-04 | 2028-06-22 | Prowincja Warszawska Zgromadzenia Najświętszego Odkupiciela (Redemptoryści) | Prowincja Warszawska Zgromadzenia Najświętszego Odkupiciela (Redemptoryści) | Radio Maryja | 1432096 | 95.00 | Ostrołęka Grabowo | Ostrołęka Grabowo | MAZOWIECKIE | ECRESO FM 1000W | 0,33 | AJ1F | 1x1 | 21E31'54" | 53N04'28" | WGS84 | 90 | 92 | V | 4 | 24.8 | 0.302 | D | 0 | 0 | 1 | 1,5 | 1 | 0 | 0 | 0 | 0 | 0 | 0 | 0 | 0 | 0 | 0 | 0 | 0 | 0 | 0 | 1,5 | 1,5 | 0 | 2 | 1,5 | 0,5 | 0,5 | 0 | 0 | 0 | 0 | 0 | 0 | 0 | 0 | 0 | 0 | 2727319
1263 | Pozwolenie | DZC.WRT.5101.233.2018.4 | 2018-06-07 | 2018-06-09 | 2028-06-08 | EmiTel S.A. | Eurozet Radio Sp. z o.o. | Radio ZET | 1432101 | 107.40 | Kluczbork | Kluczbork ul. Młyńska 8 | OPOLSKIE | EXC 1000 GT | 0,82 | ERN 100 TEO | (2x1) | 18E11'43" | 50N58'22" | WGS84 | 180 | 51 | H | 4 | 30 | 1 | D | 1,3 | 1,7 | 1,9 | 2 | 2 | 1,8 | 1,4 | 1,1 | 0,7 | 0,4 | 0,2 | 0,1 | 0 | 0 | 0,1 | 0,3 | 0,6 | 0,9 | 1,2 | 1,5 | 1,7 | 1,8 | 1,7 | 1,5 | 1,2 | 0,9 | 0,6 | 0,4 | 0,2 | 0,1 | 0 | 0 | 0,2 | 0,4 | 0,6 | 1 | 2485000
1264 | Pozwolenie | DC.WRT.5101.809.2022.2 | 2022-10-06 | 2022-10-14 | 2032-10-13 | Multimedia Sp. z o.o. | Multimedia Sp. z o.o. | RMF MAXXX - Opole | 1432110 | 102.00 | Opole | Opole, ul. Harcerska 15 | OPOLSKIE | SR 8025 | 0,249 | ADE2 | 2x1 | 17E55'13" | 50N41'11" | WGS84 | 161 | 152 | V | 4 | 23 | 0.19953 | D | 0 | 0,1 | 0,2 | 0,5 | 0,8 | 1,1 | 1,2 | 1,2 | 1,2 | 1,2 | 1,2 | 1,2 | 1,2 | 1,1 | 0,8 | 0,5 | 0,2 | 0,1 | 0 | 0,1 | 0,2 | 0,5 | 0,8 | 1,1 | 1,2 | 1,2 | 1,2 | 1,2 | 1,2 | 1,2 | 1,2 | 1,1 | 0,8 | 0,5 | 0,2 | 0,1 | 2889261
1265 | Pozwolenie | DC.WRT.5101.55.2019.5 | 2019-02-20 | 2019-02-20 | 2029-02-20 | EmiTel S.A. | Polskie Radio S.A. | Program 4 - Polskie Radio 24 | 1432115 | 97.20 | Kraków Krzemionki | Kraków ul. Krzemionki 29 | MAŁOPOLSKIE | EXC250GX | 0,23 | ERN 100/70/c | 2x1 | 19E56'46" | 50N02'20" | WGS84 | 240 | 44 | V | 4 | 26 | 0.39811 | D | 0 | 0 | 0 | 0 | 0 | 0 | 0 | 0 | 0 | 0 | 0 | 0 | 0 | 0 | 0 | 0 | 0 | 0 | 0 | 3 | 3 | 3 | 3 | 3 | 0 | 0 | 0 | 0 | 0 | 0 | 0 | 0 | 0 | 0 | 0 | 0 | 2689744
1266 | Pozwolenie | DZC.WRT.5101.121.2018.2 | 2018-05-22 | 2018-05-26 | 2028-05-25 | EmiTel S.A. | Radio Muzyka Fakty Grupa RMF Sp. z o.o. sp. k. | RMF FM | 1432120 | 105.90 | Krynica G. Parkowa | Krynica, Góra Parkowa | MAŁOPOLSKIE | NRU 025T-100 | 0,35 | EAR-203 | (1x2) | 20E58'01" | 49N24'55" | WGS84 | 736 | 17 | H | 4 | 30 | 1 | D | 0 | 2,2 | 5,5 | 2,4 | 1 | 1,6 | 2,1 | 2,2 | 2,7 | 4,1 | 6,4 | 9,6 | 13,3 | 19,4 | 22,1 | 17,8 | 23,4 | 15,9 | 12 | 15,9 | 23,4 | 17,8 | 22,1 | 19,4 | 13,3 | 9,6 | 6,4 | 4,1 | 2,7 | 2,2 | 2,1 | 1,6 | 1 | 2,4 | 5,5 | 2,2 | 2482278
1267 | Pozwolenie | DC.WRT.5101.218.2019.4 | 2019-06-07 | 2019-06-07 | 2028-05-25 | EmiTel S.A. | Radio Muzyka Fakty Sp. z o.o. | RMF FM | 1432120 | 105.90 | Krynica G. Parkowa | Krynica, Góra Parkowa | MAŁOPOLSKIE | EXC100GX | 0,076 | EAR 203 | 1x2 | 20E58'01" | 49N24'54" | WGS84 | 736 | 17 | H | 4 | 23 | 0.19953 | D | 0 | 2,2 | 5,5 | 2,4 | 1 | 1,6 | 2,1 | 2,2 | 2,7 | 4,1 | 6,4 | 9,6 | 13,3 | 19,4 | 22,1 | 17,8 | 23,4 | 15,9 | 12 | 15,9 | 23,4 | 17,8 | 22,1 | 19,4 | 13,3 | 9,6 | 6,4 | 4,1 | 2,7 | 2,2 | 2,1 | 1,6 | 1 | 2,4 | 5,5 | 2,2 | 2701002
1268 | Pozwolenie | DC.WRT.5101.169.2021.2 | 2021-05-20 | 2021-05-27 | 2028-06-22 | Prowincja Warszawska Zgromadzenia Najświętszego Odkupiciela (Redemptoryści) | Prowincja Warszawska Zgromadzenia Najświętszego Odkupiciela (Redemptoryści) | Radio Maryja | 1432134 | 97.80 | Siedlce | Siedlce, ul. Starzyńskiego 7 | MAZOWIECKIE | PTX1000DDS | 0,837 | ANR2 | 1x4 | 22E18'23" | 52N09'25" | WGS84 | 153 | 68 | H | 4 | 27 | 0.50119 | D | 0 | 0 | 0 | 0 | 0 | 0 | 0 | 0 | 3 | 5 | 4,5 | 0 | 0 | 0,5 | 0,5 | 0 | 0 | 0 | 4,5 | 4,5 | 0 | 3 | 3 | 2,5 | 2,5 | 6 | 6 | 6,5 | 5,5 | 6 | 6 | 4 | 1,5 | 1,5 | 0 | 0 | 2796972
1269 | Pozwolenie | DC.WRT.5101.452.2022.6 | 2022-05-30 | 2022-05-30 | 2032-01-08 | RADIO WEEKEND sp. z o.o. | RADIO WEEKEND sp. z o.o. | WEEKEND FM | 1432148 | 87.80 | Miastko | Miastko, ul. Kaszubska 21 | POMORSKIE | TX 250 Plus | 0,24 | 2xDipol FM 762 | 2x1 | 16E57'23" | 53N59'42" | WGS84 | 158 | 20 | V | 4 | 27 | 0.50119 | ND | 0 | 0 | 0 | 0 | 0 | 0 | 0 | 0 | 0 | 0 | 0 | 0 | 0 | 0 | 0 | 0 | 0 | 0 | 0 | 0 | 0 | 0 | 0 | 0 | 0 | 0 | 0 | 0 | 0 | 0 | 0 | 0 | 0 | 0 | 0 | 0 | 2877739
1270 | Pozwolenie | DC.WRT.5101.536.2020.2 | 2021-02-01 | 2021-02-01 | 2030-05-27 | Multimedia Sp. z o.o. | Multimedia Sp. z o.o. | RMF MAXXX - Konin | 1432162 | 95.80 | Brzeźno | Brzeźno Złota Góra, gm. Krzymów | WIELKOPOLSKIE | SR8100 | 1 | ANA-2 dipol półfalowy | 2x1 | 18E19'30" | 52N10'19" | WGS84 | 186 | 42 | V | 4 | 33 | 1.9953 | D | 0 | 0 | 0 | 0 | 0 | 0 | 0 | 7 | 10 | 10 | 9 | 0 | 2 | 3 | 3 | 4 | 6 | 1 | 3 | 5 | 4 | 9 | 10 | 8 | 8 | 10 | 5 | 0 | 0 | 0 | 0 | 0 | 0 | 0 | 0 | 0 | 2782516
1271 | Pozwolenie | DC.WRT.5101.474.2019.7 | 2019-11-29 | 2019-12-03 | 2028-10-17 | EmiTel S.A. | Radio WNET sp. z o.o. | Radio Wnet | 1432167 | 95.20 | Kraków Krzemionki | Kraków, ul. Krzemionki 29 | MAŁOPOLSKIE | EXC100GX | 0,03 | FM-05V | 3x3 | 19E56'46" | 50N02'20" | WGS84 | 244 | 55 | V | 4 | 20 | 0.1 | D | 0 | 0 | 0 | 0 | 0 | 0 | 0 | 0 | 0 | 0 | 0 | 0 | 0 | 0 | 0 | 0 | 0 | 0 | 0 | 2 | 2 | 2 | 0 | 0 | 0 | 0 | 0 | 0 | 0 | 0 | 0 | 0 | 0 | 0 | 0 | 0 | 2718426
1272 | Pozwolenie | DC.WRT.5101.597.2023.3 | 2023-09-13 | 2023-09-20 | 2032-06-04 | Muzo.fm Sp. z o.o. | Muzo.fm Sp. z o.o. | muzo.fm | 1432177 | 103.70 | Wrocław | Wrocław, ul. Powstańców Śląskich 95 | DOLNOŚLĄSKIE | ECRESO FM 1000W | 0,881 | ANA2 | 1x1 | 17E01'08" | 51N05'40" | WGS84 | 120 | 212 | V | 4 | 28.6 | 0.72444 | D | 2,6 | 2,6 | 2,6 | 2,5 | 2,3 | 2,1 | 1,7 | 1,3 | 0,9 | 0,7 | 0,5 | 3,8 | 5,9 | 4,5 | 0,1 | 2,9 | 2,6 | 0 | 3,6 | 3,6 | 3,5 | 5,5 | 4,4 | 1,3 | 1,7 | 2,1 | 3 | 8,1 | 8,1 | 8,3 | 8,2 | 4,1 | 3,7 | 2,5 | 2,5 | 2,5 | 2954669
1273 | Pozwolenie | DC.WRT.5101.824.2023.3 | 2024-01-09 | 2024-01-12 | 2031-12-11 | Archidiecezja Poznańska | Archidiecezja Poznańska | Radio Emaus | 1432187 | 106.20 | Śrem | Śrem, ul. Farna 9 | WIELKOPOLSKIE | PolyEco 1000 | 1 | ACPOH | 1x1 | 17E01'08" | 52N05'48" | WGS84 | 66 | 50 | H | 4 | 37 | 5.0119 | D | 0 | 0,5 | 2,5 | 2,5 | 2,5 | 1 | 1 | 0 | 0 | 0 | 3 | 0 | 0 | 0 | 0 | 4 | 4 | 0 | 0 | 0 | 0 | 1 | 1 | 0,5 | 0 | 0 | 0 | 0 | 0 | 0 | 0 | 0 | 0 | 0 | 1 | 0 | 2983890
1274 | Pozwolenie | DC.WRT.5101.31.2025.5 | 2025-05-16 | 2025-05-16 | 2040-04-02 | BCAST Sp. z o.o. | Polskie Radio - S.A. w likwidacji | Program 2 | 1432196 | 107.60 | Stargard | Stargard | ZACHODNIOPOMORSKIE | ECRESO FM 1000 | 0,788 | ERN100/70/c | 1x1 | 15E00'18" | 53N21'01" | WGS84 | 35 | 85 | V | 4 | 30 | 1 | D | 0 | 0 | 0 | 0 | 0 | 0 | 0 | 0 | 0 | 0 | 0 | 0 | 0 | 0 | 0 | 0 | 0 | 0 | 0 | 0 | 0 | 0 | 0 | 0 | 0 | 0 | 0 | 0 | 0 | 0 | 2 | 11 | 11 | 2 | 0 | 0 | 3069699
1276 | Dec. zmieniająca | DC.WRT.5101.287.2022.2 | 2022-04-07 | 2022-04-07 | 2029-05-14 | Emitel S.A. | Opera FM Sp. z o.o. | RMF Classic | 1432214 | 107.10 | Gdynia Oksywie | Gdynia, ul. Bosmańska 51 | POMORSKIE | EXC1000GT | 0,658 | LPDS-FM | 1x2 | 18E32'09" | 54N32'42" | WGS84 | 43 | 62 | V | 4 | 30 | 1 | D | 0 | 0 | 1,5 | 3,5 | 7 | 0 | 0 | 8,5 | 10 | 10 | 6 | 0 | 0 | 0 | 0 | 0 | 0 | 0 | 0 | 0 | 0 | 0 | 0 | 0 | 0 | 0 | 0 | 0 | 1,2 | 6 | 0 | 0 | 0 | 0 | 0 | 0 | 2851624
1277 | Pozwolenie | DC.WRT.5101.406.2021.4 | 2021-09-20 | 2021-09-22 | 2031-08-07 | Diecezja Rzeszowska | Diecezja Rzeszowska | VIA - Katolickie Radio Rzeszów | 1432232 | 94.10 | Góra Liwocz | Góra Liwocz - Krzyż Milenijny | PODKARPACKIE | DAT 2F | 0,819 | L762943 + K770777 | 2x1 + 1x1 | 21E21'03" | 49N48'48" | WGS84 | 562 | 35 | V | 4 | 30 | 1 | D | 0,5 | 0 | 0 | 0 | 0 | 0 | 0 | 0 | 0 | 12 | 12 | 0 | 0 | 0 | 12 | 12 | 6 | 6 | 6 | 6 | 6 | 6 | 6 | 6 | 6 | 0 | 0 | 0 | 0 | 0 | 0 | 0 | 0 | 0 | 0 | 0 | 2829391
1278 | Okazjonalne | DC.WRT.5103.44.2025.2 | 2025-05-19 | 2025-07-08 | 2025-08-06 | Pani Marzenna Jezierzańska prowadząca działalność gospodarczą pod firmą Biuro Podróży GRAND TOUR Mar | Pani Marzenna Jezierzańska prowadząca działalność gospodarczą pod firmą Biuro Podróży GRAND TOUR Mar | Rewal Stacja | 1432237 | 99.20 | Rewal | Rewal, ul. Piastowska 26 | ZACHODNIOPOMORSKIE | TX-250 | 0,008 | GP 87-108 LB-U | 1x1 | 15E01'50" | 54N05'06" | WGS84 | 10 | 5 | V | 4 | 7.8 | 0.0060256 | ND | 0 | 0 | 0 | 0 | 0 | 0 | 0 | 0 | 0 | 0 | 0 | 0 | 0 | 0 | 0 | 0 | 0 | 0 | 0 | 0 | 0 | 0 | 0 | 0 | 0 | 0 | 0 | 0 | 0 | 0 | 0 | 0 | 0 | 0 | 0 | 0 | 3070532
1279 | Pozwolenie | DC.WRT.5101.789.2023.3 | 2023-12-01 | 2023-12-04 | 2033-11-30 | Polskie Radio - Regionalna Rozgłośnia w Białymstoku Radio Białystok S.A w likwidacji. | Polskie Radio - Regionalna Rozgłośnia w Białymstoku Radio Białystok S.A w likwidacji. | Radio Regionalne | 1432242 | 89.40 | Białowieża | Białowieża, ul. Waszkiewicza 218 | PODLASKIE | TX-150V3 | 0,07 | ERN 100/70/C | 1x1 | 23E52'45" | 52N41'50" | 1942 | 160 | 38 | V | 4 | 20 | 0.1 | D | 0 | 2,2 | 2,2 | 0 | 0 | 0 | 0 | 0 | 0 | 0 | 0 | 0 | 0 | 0 | 0 | 0 | 0 | 0 | 0 | 0 | 0 | 0 | 0 | 0 | 0 | 0 | 0 | 0 | 0 | 0 | 0 | 0 | 0 | 0 | 0 | 0 | 2960077
1280 | Pozwolenie | DC.WRT.5101.70.2020.3 | 2020-04-15 | 2020-04-16 | 2030-01-10 | EmiTel S.A. | Multimedia Sp. z o.o. | RMF MAXXX Mazowsze | 1432247 | 88.40 | Mława Szydłówek | Mława Szydłówek | MAZOWIECKIE | EXC300GT | 0,1 | ERN 100/70/C | 1x3 | 20E25'06" | 53N05'42" | WGS84 | 179 | 92 | H | 4 | 20 | 0.1 | D | 0 | 0 | 0 | 0 | 0 | 0 | 0 | 0 | 6 | 6 | 6 | 6 | 0 | 0 | 0 | 0 | 0 | 0 | 0 | 0 | 0 | 0 | 0 | 0 | 0 | 0 | 0 | 0 | 0 | 0 | 0 | 0 | 0 | 0 | 0 | 0 | 2733665
1281 | Pozwolenie | DC.WRT.5101.71.2020.3 | 2020-04-15 | 2020-04-16 | 2030-01-10 | EmiTel S.A. | Multimedia Sp. z o.o. | RMF MAXXX Mazowsze | 1432252 | 90.20 | Płońsk | Płońsk, ul. Grunwaldzka 42 | MAZOWIECKIE | EXC300GT | 0,27 | ERN 100/70/C | 1x4 | 20E22'27" | 52N37'42" | WGS84 | 99 | 56 | H | 4 | 23 | 0.19953 | D | 0 | 0 | 0 | 0 | 0 | 0 | 0 | 0 | 0 | 0 | 0 | 0 | 0 | 0 | 3 | 3 | 3 | 0 | 0 | 0 | 0 | 0 | 0 | 0 | 0 | 0 | 0 | 0 | 0 | 0 | 0 | 0 | 0 | 3 | 3 | 0 | 2733670
1282 | Pozwolenie | DC.WRT.5101.302.2024.2 | 2024-11-26 | 2024-11-27 | 2030-01-10 | Emitel S.A. | Multimedia Sp. z o.o. | RMF MAXXX Mazowsze | 1432252 | 90.20 | Płońsk | Płońsk, ul. Grunwaldzka 42 | MAZOWIECKIE | PolyEco500 | 0,27 | ERN 100/70/C | 1x4 | 20E22'27" | 52N37'42" | WGS84 | 99 | 56 | H | 4 | 23 | 0.19953 | D | 0 | 0 | 0 | 0 | 0 | 0 | 0 | 0 | 0 | 0 | 0 | 0 | 0 | 0 | 3 | 3 | 3 | 0 | 0 | 0 | 0 | 0 | 0 | 0 | 0 | 0 | 0 | 0 | 0 | 0 | 0 | 0 | 0 | 3 | 3 | 0 | 3025721
1283 | Pozwolenie | DC.WRT.5101.463.2019.5 | 2019-11-20 | 2019-11-21 | 2029-09-04 | EmiTel S.A. | Multimedia Sp. z o.o. | RMF MAXXX - Dolny Śląsk | 1432257 | 99.50 | Kłodzko | Kłodzko, u. Wielisławska 9 | DOLNOŚLĄSKIE | EKA 500 | 0,21 | AJ1F | 1x1 | 16E37'57" | 50N25'06" | WGS84 | 317 | 70 | V | 4 | 23 | 0.19953 | ND | 0 | 0 | 0 | 0 | 0 | 0 | 0 | 0 | 0 | 0 | 0 | 0 | 0 | 0 | 0 | 0 | 0 | 0 | 0 | 0 | 0 | 0 | 0 | 0 | 0 | 0 | 0 | 0 | 0 | 0 | 0 | 0 | 0 | 0 | 0 | 0 | 2718034
1285 | Dec. zmieniająca | DC.WRT.5101.802.2023.4 | 2023-12-07 | 2023-12-07 | 2032-06-13 | Fundacja Ananke | Fundacja Ananke | Radio 7 | 1432262 | 90.80 | Mława | Mława, ul. Instalatorów 1 | MAZOWIECKIE | TX2-HE | 1,22 | ANA-2 | 1x1 | 20E20'56" | 53N08'11" | WGS84 | 147 | 73 | V | 4 | 30 | 1 | D | 3 | 4 | 5 | 0 | 0 | 6 | 2 | 0 | 0 | 0 | 0 | 0 | 0 | 0 | 0 | 0 | 0 | 0 | 0 | 0 | 0 | 0 | 0 | 0 | 0 | 9 | 9 | 0 | 0 | 0 | 0 | 0 | 0 | 0 | 0 | 0 | 2960355
1286 | Pozwolenie | DZC.WRT.5101.105.2018.2 | 2018-05-22 | 2018-05-26 | 2028-05-25 | EmiTel S.A. | Radio Muzyka Fakty Grupa RMF Sp. z o.o. sp. k. | RMF FM | 1432267 | 93.60 | Dęblin Ryki | Dęblin Ryki | LUBELSKIE | NRU 025T-100 | 0,06 | ADB 4510 | (8x3) | 21E57'59" | 51N37'25" | WGS84 | 163 | 174 | H | 4 | 27 | 0.50119 | D | 1,4 | 1,5 | 1 | 0,3 | 0 | 0,5 | 1,8 | 2,8 | 2,9 | 2,2 | 1,7 | 1,8 | 2,3 | 2,8 | 2,3 | 1,3 | 0,5 | 0,5 | 1,3 | 2,4 | 2,7 | 2,4 | 2,2 | 2,3 | 2,8 | 3 | 2,4 | 1,1 | 0,3 | 0,2 | 0,8 | 1,5 | 1,6 | 1,3 | 1 | 1,1 | 2482283
1287 | Pozwolenie | DC.WRT.5101.176.2019.2 | 2019-05-14 | 2019-05-20 | 2029-05-14 | Opera FM Sp. z o.o. | Opera FM Sp. z o.o. | RMF Classic | 1432272 | 94.10 | Katowice | Katowice, ul. Uniwersytecka 13 | ŚLĄSKIE | SR8100 | 0,617 | ANA-2, dipol półfalowy | 1x1 | 19E01'31" | 50N15'42" | WGS84 | 262 | 125 | V | 4 | 27.8 | 0.60256 | D | 0 | 0 | 0 | 0 | 0 | 0 | 0 | 0 | 0 | 0 | 0 | 0 | 0 | 0 | 0 | 0 | 0 | 0 | 0 | 0 | 8,8 | 8,8 | 6 | 6 | 6 | 6 | 0 | 0 | 0 | 0 | 0 | 0 | 0 | 0 | 0 | 0 | 2697355
1288 | Pozwolenie | DC.WRT.5101.535.2021.7 | 2022-02-09 | 2022-02-17 | 2031-07-14 | Archidiecezja Wrocławska | Archidiecezja Wrocławska | Radio Rodzina | 1432282 | 94.00 | Brzeg Opolski | Brzeg Opolski ul. Pańska 1 | OPOLSKIE | FM-500LCD (FMX-30B + FM-500LCD) | 0,21 | ERN 100/70/C | 2x2 | 17E27'55" | 50N51'46" | WGS84 | 134 | 56 | V | 4 | 27 | 0.50119 | ND | 0 | 0 | 0 | 0 | 0 | 0 | 0 | 0 | 0 | 0 | 0 | 0 | 0 | 0 | 0 | 0 | 0 | 0 | 0 | 0 | 0 | 0 | 0 | 0 | 0 | 0 | 0 | 0 | 0 | 0 | 0 | 0 | 0 | 0 | 0 | 0 | 2844492
1289 | Pozwolenie | DC.WRT.5101.532.2021.3 | 2021-12-16 | 2021-12-23 | 2031-07-14 | Archidiecezja Wrocławska | Archidiecezja Wrocławska | Radio Rodzina | 1432287 | 88.70 | Jerzykowice Wielkie | Jerzykowice Wielkie | DOLNOŚLĄSKIE | EXC100GT | 0,1 | ANA-2 | 1x1 | 16E15'47" | 50N26'02" | WGS84 | 475 | 30 | V | 4 | 27 | 0.50119 | D | 10 | 0 | 0 | 0 | 0 | 0 | 0 | 0 | 0 | 0 | 0 | 0 | 0 | 0 | 0 | 0 | 8 | 10 | 10 | 10 | 10 | 10 | 10 | 10 | 10 | 10 | 10 | 10 | 10 | 10 | 10 | 10 | 10 | 10 | 10 | 10 | 2835230
1290 | Pozwolenie | DC.WRT.5101.531.2021.3 | 2021-12-16 | 2021-12-23 | 2031-07-14 | Archidiecezja Wrocławska | Archidiecezja Wrocławska | Radio Rodzina | 1432301 | 88.50 | Milicz | Milicz, ul. Kopernika 29 | DOLNOŚLĄSKIE | EXC500GT | 0,4 | ERN 100/70/CD | 1x3 | 17E16'04" | 51N31'19" | WGS84 | 108 | 55 | V | 4 | 27 | 0.50119 | ND | 0 | 0 | 0 | 0 | 0 | 0 | 0 | 0 | 0 | 0 | 0 | 0 | 0 | 0 | 0 | 0 | 0 | 0 | 0 | 0 | 0 | 0 | 0 | 0 | 0 | 0 | 0 | 0 | 0 | 0 | 0 | 0 | 0 | 0 | 0 | 0 | 2835213
1291 | Pozwolenie | DZC.WRT.51511.590.2015.6 | 2016-02-08 | 2016-02-08 | 2026-02-08 | EmiTel Sp. z o.o. | Polskie Radio S.A. | PR IV | 1432329 | 89.70 | Toruń | 87-100 Toruń, ul. Ceramiczna 6 | KUJAWSKO-POMORSKIE | EXC1500GT | 1,27 | ERN TEO | 2x1 | 18E41'48" | 53N02'38" | 1942 | 71 | 224 | H | 4 | 30 | 1 | ND | 0 | 0 | 0 | 0 | 0 | 0 | 0 | 0 | 0 | 0 | 0 | 0 | 0 | 0 | 0 | 0 | 0 | 0 | 0 | 0 | 0 | 0 | 0 | 0 | 0 | 0 | 0 | 0 | 0 | 0 | 0 | 0 | 0 | 0 | 0 | 0 | 2251400
1292 | Pozwolenie | DC.WRT.5101.667.2022.2 | 2022-06-29 | 2022-07-01 | 2032-06-29 | PSN Infrastruktura Sp. z o.o. | Polskie Radio S.A. | Program 4 - Polskie Radio 24 | 1432329 | 89.70 | Toruń | Toruń, ul. Ceramiczna 6 | KUJAWSKO-POMORSKIE | EXC1600 GX | 1,129 | ABR2 | 2x1 | 18E41'36" | 53N02'53" | WGS84 | 71 | 224 | H | 4 | 30 | 1 | ND | 0 | 0 | 0 | 0 | 0 | 0 | 0 | 0 | 0 | 0 | 0 | 0 | 0 | 0 | 0 | 0 | 0 | 0 | 0 | 0 | 0 | 0 | 0 | 0 | 0 | 0 | 0 | 0 | 0 | 0 | 0 | 0 | 0 | 0 | 0 | 0 | 2881242
1293 | Pozwolenie | DC.WRT.5101.374.2023.2 | 2023-06-14 | 2023-06-14 | 2033-06-14 | PSN Infrastruktura Sp. z o.o. | Polskie Radio S.A. | Program 4 - Polskie Radio 24 | 1432329 | 89.70 | Toruń | Toruń, ul. Ceramiczna 6 | KUJAWSKO-POMORSKIE | PolyEco1000 | 1,129 | ABR2 | 2x1 | 18E41'36" | 53N02'53" | WGS84 | 71 | 224 | H | 4 | 30 | 1 | ND | 0 | 0 | 0 | 0 | 0 | 0 | 0 | 0 | 0 | 0 | 0 | 0 | 0 | 0 | 0 | 0 | 0 | 0 | 0 | 0 | 0 | 0 | 0 | 0 | 0 | 0 | 0 | 0 | 0 | 0 | 0 | 0 | 0 | 0 | 0 | 0 | 2944931
1294 | Pozwolenie | DC.WRT.5101.146.2019.3 | 2019-04-18 | 2019-04-18 | 2029-04-18 | TRANSMISJA ŁUKASZ STUDENCKI Łukasz Studencki | Polskie Radio S.A. | Program 4 - Polskie Radio 24 | 1432338 | 98.90 | Częstochowa | Częstochowa Elsen | ŚLĄSKIE | RT-FMS-1001 | 0,87 | Panele"bend" dipol, AE02547 | 2x4 | 19E10'52" | 50N47'42" | WGS84 | 247 | 149 | H | 4 | 33 | 1.9953 | D | 6,5 | 5 | 1,5 | 3 | 4,5 | 2,5 | 1,5 | 5 | 6 | 6,5 | 4,5 | 1 | 0 | 1 | 4,5 | 2,5 | 0,5 | 0 | 0,6 | 4 | 6,5 | 3 | 1,5 | 4 | 7 | 5,5 | 5 | 6 | 9 | 6,5 | 5 | 6,5 | 7 | 6 | 5 | 5,5 | 2695428
1295 | Pozwolenie | DC.WRT.5101.263.2022.3 | 2022-04-07 | 2022-04-08 | 2032-02-13 | Diecezja Legnicka | Diecezja Legnicka | Radio Plus Legnica | 1432343 | 92.70 | Legnica | Legnica, ul. Ojców Zbigniewa i Michała 1 | DOLNOŚLĄSKIE | TX 250 Plus | 0,06 | ERN 100/70/C | 1x1 | 16E09'35" | 51N12'23" | WGS84 | 122 | 45 | V | 4 | 20 | 0.1 | D | 0 | 0 | 0 | 0 | 0 | 0 | 0 | 0 | 0 | 0 | 0 | 0 | 0 | 0 | 0 | 0 | 0 | 0 | 0 | 0 | 0 | 0 | 0 | 0 | 0 | 0 | 0 | 0 | 0 | 0 | 0 | 7 | 7 | 7 | 0 | 0 | 2850295
1296 | Pozwolenie | DC.WRT.5101.240.2024.3 | 2024-10-04 | 2024-10-05 | 2034-10-04 | Emitel S.A. | Polskie Radio - S.A. w likwidacji | Program 4 - Polskie Radio 24 | 1432372 | 93.40 | Ostrołęka Ławy | Ostrołęka Ławy ul. Przemysłowa 2 | MAZOWIECKIE | EXC250GT | 0,198 | ERN 100/70/C | 1x1 | 21E37'42" | 53N04'42" | WGS84 | 105 | 137 | V | 4 | 23 | 0.19953 | D | 1 | 1 | 0 | 4 | 6 | 0 | 0 | 0 | 0 | 0 | 0 | 0 | 0 | 0 | 0 | 0 | 0 | 0 | 0 | 0 | 0 | 0 | 0 | 0 | 0 | 0 | 0 | 0 | 0 | 0 | 0 | 0 | 0 | 0 | 0 | 0 | 3022647
1297 | Pozwolenie | DC.WRT.5101.20.2025.3 | 2025-04-29 | 2025-04-30 | 2028-05-25 | Emitel S.A. | Polskie Radio - S.A. w likwidacji | Program 4 - Polskie Radio 24 | 1432377 | 91.00 | Przemyśl Tatarska Góra | Przemyśl, ul. Przemysława 33 | PODKARPACKIE | EXC 100 GT | 0,045 | K 52 31 187 | 6x4 | 22E45'57" | 49N46'24" | WGS84 | 330 | 58 | H | 4 | 30 | 1 | D | 0 | 0 | 0 | 0 | 0 | 0 | 0 | 0 | 0 | 0 | 0 | 1 | 1 | 0 | 0 | 0 | 0 | 0 | 0 | 0 | 0 | 0 | 0 | 0 | 0 | 0 | 0 | 0 | 0 | 0 | 0 | 0 | 0 | 0 | 0 | 0 | 3067646
1298 | Pozwolenie | DC.WRT.5101.180.2019.2 | 2019-05-16 | 2019-05-17 | 2028-10-30 | EmiTel S.A. | Radio Eska S.A. | ESKA Siedlce | 1432392 | 96.80 | Siedlce | Siedlce, ul. Piłsudskiego 38 | MAZOWIECKIE | ETG300 | 0,2 | EKO 100 | 1x1 | 22E16'35" | 52N10'07" | WGS84 | 155 | 47 | H | 4 | 23 | 0.19953 | ND | 0 | 0 | 0 | 0 | 0 | 0 | 0 | 0 | 0 | 0 | 0 | 0 | 0 | 0 | 0 | 0 | 0 | 0 | 0 | 0 | 0 | 0 | 0 | 0 | 0 | 0 | 0 | 0 | 0 | 0 | 0 | 0 | 0 | 0 | 0 | 0 | 2697465
1299 | Pozwolenie | DC.WRT.5101.447.2019.3 | 2019-10-30 | 2019-10-31 | 2028-10-30 | Radio Eska S.A. | Radio Eska S.A. | ESKA Siedlce | 1432392 | 96.80 | Siedlce | Siedlce, ul. Terespolska 12 | MAZOWIECKIE | ECRESO FM 1000W | 0,916 | ERN100-TEO | 1x1 | 22E18'38" | 52N09'21" | WGS84 | 153 | 62 | H | 4 | 27 | 0.50119 | D | 0,5 | 1 | 1 | 0 | 0 | 0 | 0 | 0 | 0 | 0 | 0 | 0 | 0 | 0 | 0 | 0 | 3,5 | 4 | 4,5 | 4,5 | 0 | 0 | 3 | 2,5 | 0 | 0 | 1,5 | 1 | 0 | 0 | 0 | 3 | 2 | 0 | 0 | 0 | 2716985
1300 | Pozwolenie | DC.WRT.5101.257.2019.6 | 2019-07-17 | 2019-07-22 | 2029-05-16 | Radio 5 Bajer Spółka Jawna | Radio 5 Bajer Spółka Jawna | Radio 5 | 1432397 | 107.50 | Gołdap | Gołdap Piękna Góra | WARMIŃSKO-MAZURSKIE | Jazz 100 | 0,038 | ANA-2 | 1x1 | 22E17'37" | 54N16'54" | WGS84 | 269 | 15 | V | 4 | 20 | 0.1 | ND | 0 | 0 | 0 | 0 | 0 | 0 | 0 | 0 | 0 | 0 | 0 | 0 | 0 | 0 | 0 | 0 | 0 | 0 | 0 | 0 | 0 | 0 | 0 | 0 | 0 | 0 | 0 | 0 | 0 | 0 | 0 | 0 | 0 | 0 | 0 | 0 | 2706430
1301 | Pozwolenie | DC.WRT.5101.260.2019.5 | 2019-07-10 | 2019-07-15 | 2029-05-16 | Radio 5 Bajer Spółka Jawna | Radio 5 Bajer Spółka Jawna | Radio 5 | 1432402 | 94.10 | Olecko | Olecko, ul. Szpitalna 1 | WARMIŃSKO-MAZURSKIE | Jazz 100 | 0,038 | ANA-2 | 1x1 | 22E29'49" | 54N02'32" | WGS84 | 167 | 30 | V | 4 | 20 | 0.1 | D | 0 | 0 | 0 | 0 | 0 | 3 | 3 | 2,2 | 0 | 0 | 0 | 0 | 0 | 0 | 0 | 0 | 0 | 0 | 0 | 0 | 0 | 0 | 0 | 0 | 0 | 0 | 0 | 0 | 0 | 0 | 0 | 0 | 0 | 0 | 0 | 0 | 2705770
1302 | Pozwolenie | DZC.WRT.5101.372.2018.2 | 2018-06-20 | 2018-06-23 | 2028-06-22 | Prowincja Warszawska Zgromadzenia Najświętszego Odkupiciela (Redemptoryści) | Prowincja Warszawska Zgromadzenia Najświętszego Odkupiciela (Redemptoryści) | Radio Maryja | 1432412 | 99.90 | Opole | Opole Pl. Kościelny 1 | OPOLSKIE | PJ300M | 0,21 | K762943 | 1x1 | 17E56'56" | 50N38'53" | WGS84 | 170 | 53 | V | 4 | 24.8 | 0.302 | D | 3,5 | 3,5 | 3,5 | 3 | 1,5 | 0 | 0 | 2 | 3,5 | 4 | 4 | 4 | 3,5 | 3 | 3,5 | 3,5 | 3,5 | 3 | 0 | 0 | 0 | 0 | 0 | 0 | 0 | 0 | 0 | 0 | 0 | 0 | 0 | 0 | 0 | 0 | 3 | 3 | 2488075
1303 | Pozwolenie | DC.WRT.5101.264.2022.3 | 2022-04-07 | 2022-04-08 | 2032-02-13 | Diecezja Legnicka | Diecezja Legnicka | Radio Plus Legnica | 1432417 | 103.40 | Kamienna Góra | Kamienna Góra, ul. Karola Miarki 31 | DOLNOŚLĄSKIE | TX 250 PLUS | 0,25 | ERN 100/70/c | 1x1 | 16E01'49" | 50N46'57" | WGS84 | 440 | 40 | H | 4 | 30 | 1 | D | 0 | 0 | 0 | 0 | 0 | 0 | 0 | 0 | 0 | 0 | 0 | 0 | 0 | 0 | 0 | 0 | 0 | 0 | 2 | 5,5 | 0 | 0 | 0 | 0 | 0 | 0 | 0 | 0 | 0 | 0 | 0 | 0 | 0 | 0 | 0 | 0 | 2851568
1304 | Pozwolenie | DZC.WRT.5101.154.2018.2 | 2018-05-17 | 2018-05-26 | 2028-05-25 | Radio Muzyka Fakty Grupa RMF Sp. z o.o. sp. k. | Radio Muzyka Fakty Grupa RMF Sp. z o.o. sp. k. | RMF FM | 1432422 | 90.60 | Warszawa | Warszawa Rondo ONZ 1 | MAZOWIECKIE | SR8010 | 0,05 | ASD.01.02.211 | (1x1) | 20E59'50" | 52N13'57" | WGS84 | 101 | 165 | V | 4 | 17 | 0.050119 | ND | 0 | 0 | 0 | 0 | 0 | 0 | 0 | 0 | 0 | 0 | 0 | 0 | 0 | 0 | 0 | 0 | 0 | 0 | 0 | 0 | 0 | 0 | 0 | 0 | 0 | 0 | 0 | 0 | 0 | 0 | 0 | 0 | 0 | 0 | 0 | 0 | 2482288
1305 | Pozwolenie | DC.WRT.5101.516.2022.3 | 2022-06-07 | 2022-06-07 | 2032-06-04 | Muzo.fm Sp. z o.o. | Muzo.fm Sp. z o.o. | muzo.fm | 1432427 | 102.30 | Łódź | Łódź, ul. Piotrkowska 182 | ŁÓDZKIE | ECRESO FM 300W | 0,336 | AJ1F | 1x1 | 19E27'36" | 51N45'28" | WGS84 | 206 | 82 | V | 4 | 26.8 | 0.47863 | D | 0 | 0 | 1,5 | 2 | 4 | 4,5 | 4,5 | 2 | 2,5 | 3 | 4 | 2,5 | 0 | 0 | 0 | 0 | 0 | 0 | 0 | 0 | 0 | 0 | 0 | 1 | 2,5 | 2,5 | 1 | 0 | 0 | 0 | 0 | 0 | 0 | 0 | 0 | 0 | 2879553
1306 | Pozwolenie | DC.WRT.5101.407.2023.3 | 2023-08-01 | 2023-08-02 | 2031-07-14 | Emitel S.A. | Diecezja Siedlecka | Katolickie Radio Podlasie | 1432441 | 106.00 | Górzno | Górzno | MAZOWIECKIE | Ecreso FM 600W AiO Series | 0,435 | ERN 100/70/C | 2x1 | 21E42'34" | 51N50'50" | WGS84 | 150 | 54 | V | 4 | 30 | 1 | ND | 0 | 0 | 0 | 0 | 0 | 0 | 0 | 0 | 0 | 0 | 0 | 0 | 0 | 0 | 0 | 0 | 0 | 0 | 0 | 0 | 0 | 0 | 0 | 0 | 0 | 0 | 0 | 0 | 0 | 0 | 0 | 0 | 0 | 0 | 0 | 0 | 2949560
1307 | Pozwolenie | DC.WRT.5101.309.2023.2 | 2023-04-24 | 2023-05-27 | 2033-05-27 | PSN Infrastruktura Sp. z o.o. | Polskie Radio S.A. | Program 4 - Polskie Radio 24 | 1432446 | 100.80 | Opole | Opole, ul Harcerska 15 | OPOLSKIE | EXC 300GT | 0,106 | ADP2 | 1x8 | 17E55'14" | 50N41'12" | WGS84 | 161 | 145 | V | 4 | 20 | 0.1 | D | 0 | 0 | 0 | 0 | 0 | 2 | 2,5 | 2 | 0 | 0 | 0 | 0 | 0 | 0 | 0,5 | 1 | 1 | 0 | 0 | 0 | 0 | 0 | 0 | 0 | 0 | 0 | 0 | 0 | 0 | 1 | 0 | 0 | 0 | 0 | 0 | 0 | 2939548
1308 | Pozwolenie | DC.WRT.5101.630.2021.2 | 2022-02-11 | 2022-02-13 | 2032-02-13 | PSN Infrastruktura Sp. z o.o. | Polskie Radio S.A. | Program 2 | 1432451 | 93.80 | Jarosław | Jarosław ul. Przemysłowa 3 | PODKARPACKIE | EXC 300GT | 0,09 | UV-1-4 | 4x1 | 22E39'54" | 50N00'39" | WGS84 | 212 | 98 | V | 4 | 24.8 | 0.302 | D | 0 | 0 | 0 | 0 | 0 | 0 | 0 | 0 | 0 | 11,8 | 11,8 | 0 | 0 | 0 | 0 | 11,8 | 11,8 | 11,8 | 11,8 | 0 | 0 | 0 | 0 | 0 | 0 | 0 | 0 | 0 | 0 | 0 | 0 | 0 | 0 | 0 | 0 | 0 | 2847109
1309 | Pozwolenie | DC.WRT.5101.259.2019.6 | 2019-07-17 | 2019-07-22 | 2029-05-16 | Radio 5 Bajer Spółka Jawna | Radio 5 Bajer Spółka Jawna | Radio 5 | 1432465 | 99.80 | Sejny | Sejny, ul. Konarskiego 19 | PODLASKIE | Jazz 100 | 0,038 | ANA-2 | 1x1 | 23E20'30" | 54N06'27" | WGS84 | 136 | 30 | V | 4 | 20 | 0.1 | D | 0 | 0 | 0 | 0 | 0 | 0 | 0 | 0 | 0 | 0 | 0 | 0 | 0 | 0 | 0 | 0 | 0 | 0 | 0 | 0 | 0 | 0 | 0 | 0 | 0 | 0 | 0 | 0 | 0 | 0 | 0 | 1,6 | 1,6 | 0 | 0 | 0 | 2706469
1310 | Pozwolenie | DC.WRT.5101.258.2019.4 | 2019-07-10 | 2019-07-15 | 2029-05-16 | Radio 5 Bajer Spółka Jawna | Radio 5 Bajer Spółka Jawna | Radio 5 | 1432470 | 97.70 | Augustów | Augustów, ul. Obrońców Westerplatte 16 | PODLASKIE | Jazz 100 | 0,053 | ANA-2 | 1x1 | 22E59'10" | 53N50'04" | WGS84 | 126 | 40 | V | 4 | 20 | 0.1 | ND | 0 | 0 | 0 | 0 | 0 | 0 | 0 | 0 | 0 | 0 | 0 | 0 | 0 | 0 | 0 | 0 | 0 | 0 | 0 | 0 | 0 | 0 | 0 | 0 | 0 | 0 | 0 | 0 | 0 | 0 | 0 | 0 | 0 | 0 | 0 | 0 | 2705765
1311 | Pozwolenie | DC.WRT.5101.528.2021.3 | 2021-12-16 | 2021-12-23 | 2031-07-14 | Archidiecezja Wrocławska | Archidiecezja Wrocławska | Radio Rodzina | 1432508 | 99.60 | Wołów | Wołów, ul. Franciszka Bosaka 21 | DOLNOŚLĄSKIE | FMX-150B | 0,06 | ERN 100/70/CD | 1x2 | 16E38'50" | 51N20'08" | WGS84 | 108 | 30 | V | 4 | 20 | 0.1 | ND | 0 | 0 | 0 | 0 | 0 | 0 | 0 | 0 | 0 | 0 | 0 | 0 | 0 | 0 | 0 | 0 | 0 | 0 | 0 | 0 | 0 | 0 | 0 | 0 | 0 | 0 | 0 | 0 | 0 | 0 | 0 | 0 | 0 | 0 | 0 | 0 | 2835117
1312 | Pozwolenie | DC.WRT.5101.194.2024.2 | 2024-08-28 | 2024-08-29 | 2034-08-20 | Gościniec Wrzesiński sp. z o.o. | Gościniec Wrzesiński sp. z o.o. | Radio Warta FM | 1432523 | 94.90 | Topola Mała | Topola Mała, ul. Odolanowska | WIELKOPOLSKIE | ECRESO FM 300W | 0,224 | ANA-2 | 1x1 | 17E46'43" | 51N37'35" | WGS84 | 143 | 63 | V | 4 | 23 | 0.19953 | D | 2 | 9,5 | 12,5 | 13,5 | 13 | 0 | 4 | 4,5 | 0 | 0 | 0 | 1 | 0,5 | 0 | 4,5 | 10 | 5,5 | 0 | 0 | 0 | 0 | 0 | 0 | 0 | 1,5 | 1 | 0 | 0 | 0,5 | 1,5 | 3 | 4 | 4,5 | 4 | 4 | 3,5 | 3016418
1313 | Pozwolenie | DC.WRT.5101.388.2021.4 | 2021-09-02 | 2021-09-13 | 2031-07-14 | Archidiecezja Lubelska | Archidiecezja Lubelska | Radio Plus Lublin | 1432528 | 91.20 | Puławy | Puławy ul. Słowackiego 32 | LUBELSKIE | PolyEco 1000 | 0,486 | ANA2 | 1x1 | 21E59'08" | 51N25'03" | WGS84 | 151 | 32 | V | 4 | 27 | 0.50119 | D | 0 | 3 | 3 | 0 | 0 | 0 | 0 | 0 | 0 | 0 | 0 | 0 | 0 | 0 | 0 | 0 | 0 | 0 | 0 | 0 | 0 | 0 | 0 | 0 | 0 | 0 | 0 | 0 | 0 | 0 | 0 | 0 | 0 | 0 | 0 | 0 | 2825490
1314 | Pozwolenie | DC.WRT.5101.769.2022.5 | 2022-09-02 | 2022-09-12 | 2031-12-11 | Archidiecezja Poznańska | Archidiecezja Poznańska | EMAUS-KATOLICKIE RADIO POZNAŃ | 1432542 | 90.20 | Leszno | Leszno, ul. Dekana 3 | WIELKOPOLSKIE | PolyEco1000 | 0,2 | ERN 100/70/C | 2x1 | 16E35'52" | 51N50'04" | WGS84 | 91 | 76 | V | 4 | 27 | 0.50119 | D | 1,5 | 1 | 0 | 2,5 | 2,5 | 2,5 | 0 | 0 | 0 | 0 | 0,5 | 0,5 | 0 | 0 | 0 | 0 | 0 | 0 | 0 | 0,5 | 0 | 2,5 | 1 | 0 | 0 | 0 | 0 | 2,5 | 2,5 | 1,5 | 0 | 0 | 0 | 0 | 0 | 0,5 | 2885857
1315 | Pozwolenie | DC.WRT.5101.638.2022.5 | 2022-06-22 | 2022-06-22 | 2032-05-10 | Emitel S.A. | Polskie Radio Regionalna Rozgłośnia w Krakowie - Radio Kraków S.A. | Radio Regionalne | 1432551 | 98.80 | Andrychów | Andrychów | MAŁOPOLSKIE | EXC1000GT | 0,616 | ERN 100/70/c | 1x2 | 19E20'15" | 49N51'08" | WGS84 | 341 | 62 | V | 4 | 30 | 1 | D | 0 | 0 | 0 | 0 | 0 | 0 | 0 | 7 | 7 | 7 | 0 | 0 | 0 | 0 | 0 | 0 | 0 | 0 | 0 | 0 | 0 | 0 | 0 | 0 | 0 | 0 | 0 | 3 | 3 | 3 | 7 | 13 | 13 | 0 | 5 | 0 | 2880451
1316 | Pozwolenie | DZC.WRT.5101.239.2018.4 | 2018-06-07 | 2018-06-09 | 2028-06-08 | EmiTel S.A. | Eurozet Radio Sp. z o.o. | Radio ZET | 1432566 | 95.80 | Krynica g. Parkowa | Krynica Góra Parkowa | MAŁOPOLSKIE | ETG 100/150 | 0,08 | EAR 203 | (1x2) | 20E58'01" | 49N24'55" | WGS84 | 736 | 17 | H | 4 | 23 | 0.19953 | D | 0 | 1,7 | 4,7 | 2,6 | 1 | 1,3 | 2,2 | 2,9 | 3,8 | 5,2 | 7,3 | 9,7 | 12,5 | 17,4 | 19,5 | 16,9 | 20,6 | 19,3 | 15,4 | 19,3 | 20,6 | 16,9 | 19,5 | 17,4 | 12,5 | 9,7 | 7,3 | 5,2 | 3,8 | 2,9 | 2,2 | 1,3 | 1 | 2,6 | 4,7 | 1,7 | 2485030
1317 | Pozwolenie | DC.WRT.5101.270.2020.4 | 2020-07-01 | 2020-07-02 | 2030-06-13 | Emitel S.A. | Multimedia Sp. z o.o. | RMF MAXXX - Oleśnica | 1432571 | 96.00 | Oleśnica | Oleśnica, ul. Moniuszki 20 | DOLNOŚLĄSKIE | PJ1000C-LCD | 0,693 | ERN 100/70/c | 1x2 | 17E23'49" | 51N11'55" | WGS84 | 156 | 61 | V | 4 | 30 | 1 | D | 0 | 0 | 0 | 0 | 0 | 0 | 0 | 0 | 0 | 0 | 0 | 0 | 0 | 0 | 0 | 0 | 0 | 0 | 0 | 14 | 15,2 | 15,2 | 15,2 | 8 | 0 | 0 | 0 | 0 | 0 | 0 | 0 | 0 | 0 | 0 | 8 | 6 | 2753599
1318 | Pozwolenie | DC.WRT.5101.84.2023.5 | 2023-03-03 | 2023-03-03 | 2028-10-17 | Emitel S.A. | Radio WNET sp. z o.o. | Radio Wnet | 1432576 | 98.90 | Szczecin Warszewo | Szczecin, ul. Poznańska 3D | ZACHODNIOPOMORSKIE | ECRESO FM 100W | 0,031 | ERN 100/70/C | 2x1 | 14E32'38" | 53N28'30" | WGS84 | 107 | 90 | V | 4 | 20 | 0.1 | D | 0 | 0 | 0 | 0,5 | 2 | 2,5 | 2,5 | 4,5 | 6 | 2 | 0 | 3 | 3 | 3 | 5,5 | 6 | 5,5 | 4,5 | 0 | 0 | 3 | 3 | 3 | 3 | 9 | 9 | 10 | 10 | 10 | 14 | 14 | 14 | 14 | 7 | 0 | 0 | 2934091
1319 | Pozwolenie | DC.WRT.5101.42.2019.16 | 2019-04-08 | 2019-04-08 | 2029-04-08 | EmiTel S.A. | Polskie Radio - Regionalna Rozgłośnia w Szczecinie "PR Szczecin" S.A. | Radio Regionalne | 1432581 | 94.40 | Szczecin Warszewo | Szczecin ul. Poznańska 3d | ZACHODNIOPOMORSKIE | EXC300GT | 0,2 | ERN 100/70/c | 2x1 | 14E32'38" | 53N28'30" | WGS84 | 107 | 90 | V | 4 | 27.8 | 0.60256 | D | 6,6 | 6 | 8 | 7,7 | 7,3 | 7,1 | 7 | 0,1 | 0,5 | 1,2 | 1,9 | 2,8 | 3,7 | 4,5 | 5 | 5,1 | 6,4 | 6,2 | 4,7 | 5,1 | 8,4 | 13,8 | 14,8 | 16,8 | 19,8 | 22,8 | 26,8 | 26,8 | 26,8 | 26,8 | 23,8 | 19,8 | 15,8 | 13,8 | 4,8 | 3,2 | 2693848
1320 | Pozwolenie | DZC.WRT.5101.360.2016.3 | 2016-09-19 | 2016-09-23 | 2026-08-01 | Multimedia Sp. z o.o. | Multimedia Sp. z o.o. | Radio RMF MAXXX Nowy Sącz | 1432586 | 104.60 | Męcina g. Wysokie | Męcina g. Wysokie | MAŁOPOLSKIE | SR8050 | 0,419 | K 52 40 14 | 2x4 | 20E34'34" | 49N39'09" | WGS84 | 640 | 26 | H | 4 | 27 | 0.50119 | ND | 0 | 0 | 0 | 0 | 0 | 0 | 0 | 0 | 0 | 0 | 0 | 0 | 0 | 0 | 0 | 0 | 0 | 0 | 0 | 0 | 0 | 0 | 0 | 0 | 0 | 0 | 0 | 0 | 0 | 0 | 0 | 0 | 0 | 0 | 0 | 0 | 2287430
1321 | Pozwolenie | DC.WRT.5101.57.2019.11 | 2019-04-05 | 2019-04-05 | 2029-04-05 | EmiTel S.A. | POLSKIE RADIO - Regionalna Rozgłośnia w Koszalinie "Radio Koszalin" S.A. | Radio Regionalne | 1432606 | 91.00 | Kołobrzeg | Kołobrzeg, ul. Jedności Narodowej 16 | ZACHODNIOPOMORSKIE | EXC100GT | 0,1 | ERN 100/70/C | 1x1 | 15E33'19" | 54N10'27" | WGS84 | 4.8 | 70 | V | 4 | 20 | 0.1 | D | 2,4 | 1,7 | 1,2 | 0,8 | 0,5 | 0,3 | 0,1 | 0 | 0 | 0 | 0 | 0 | 0,1 | 0,3 | 0,5 | 0,8 | 1,2 | 1,7 | 2,4 | 3,1 | 4 | 4,9 | 5,7 | 6,3 | 6,8 | 7,1 | 7,2 | 7,2 | 7,2 | 7,1 | 6,8 | 6,3 | 5,7 | 4,9 | 4 | 3,1 | 2693769
1322 | Pozwolenie | DC.WRT.5101.788.2023.3 | 2023-11-29 | 2023-11-29 | 2033-11-29 | Emitel S.A. | POLSKIE RADIO - Regionalna Rozgłośnia w Koszalinie "Radio Koszalin" S.A. | Radio Koszalin | 1432606 | 91.00 | Kołobrzeg | Kołobrzeg, ul. Jedności Narodowej 16 | ZACHODNIOPOMORSKIE | Ecreso FM 300W | 0,238 | K 524017 | 1x3 | 15E33'19" | 54N10'27" | WGS84 | 5 | 70 | V | 4 | 27 | 0.50119 | D | 0 | 0 | 0 | 0 | 0 | 0 | 6,5 | 6,5 | 6 | 0 | 0 | 0 | 5,5 | 6 | 5,5 | 6,5 | 7,5 | 8 | 9 | 9,5 | 8,5 | 6,5 | 7 | 7,5 | 7,5 | 7 | 7 | 9 | 8 | 0 | 0 | 0 | 0 | 0 | 0 | 0 | 2959968
1323 | Pozwolenie | DC.WRT.5101.370.2023.2 | 2023-06-12 | 2023-06-21 | 2033-06-21 | Emitel S.A. | Polskie Radio S.A. | Program 2 | 1432631 | 95.10 | Żywiec | Żywiec g. Grojec | ŚLĄSKIE | EXC100GT | 0,065 | FMA 2-21/50 | 1x1 | 19E11'43" | 49N39'34" | WGS84 | 602 | 17 | V | 4 | 20 | 0.1 | D | 0,4 | 0,5 | 0,6 | 0,7 | 0,6 | 0,6 | 0,4 | 0,3 | 0,1 | 0 | 0 | 0,2 | 0,5 | 1 | 1,8 | 2,9 | 4,4 | 6,4 | 8,8 | 11,3 | 13,3 | 14 | 14 | 14 | 14,2 | 13,8 | 12 | 9,5 | 7 | 5 | 3,4 | 2,2 | 1,4 | 0,8 | 0,5 | 0,4 | 2944744
1324 | Pozwolenie | DC.WRT.5101.255.2019.7 | 2019-07-16 | 2019-07-22 | 2029-05-16 | "Radio 5 Ełk Bajer" Spółka Jawna | "Radio 5 Ełk Bajer" Spółka Jawna | Radio 5 | 1432645 | 93.50 | Gajewo k. Giżycka | Gajewo k/Giżycka, ul. Leśna 13 | WARMIŃSKO-MAZURSKIE | Jazz 100 | 0,1 | ANA-2 | 1x1 | 21E46'55" | 54N03'09" | WGS84 | 155 | 25 | V | 4 | 24.8 | 0.302 | D | 0 | 0 | 0 | 0 | 0 | 0 | 6 | 4 | 0 | 0 | 0 | 0 | 0 | 0 | 0 | 0 | 0 | 0 | 0 | 0 | 0 | 0 | 0 | 0 | 0 | 0 | 0 | 0 | 0 | 0 | 0 | 0 | 0 | 0 | 0 | 0 | 2705430
1325 | Pozwolenie | DC.WRT.5101.311.2023.2 | 2023-04-27 | 2023-05-04 | 2029-05-16 | "Radio 5 Ełk Bajer" Spółka Jawna | "Radio 5 Ełk Bajer" Spółka Jawna | Radio 5 | 1432645 | 93.50 | Gajewo k. Giżycka | Gajewo k. Giżycka, ul. Leśna 58 | WARMIŃSKO-MAZURSKIE | Ecreso FM 300W | 0,3 | ERN 100/70/C | 1x2 | 21E47'09" | 54N03'19" | WGS84 | 164 | 72 | V | 4 | 27.8 | 0.60256 | D | 2,5 | 6 | 4 | 0 | 0 | 0,5 | 9 | 7 | 2 | 2 | 0 | 0 | 2 | 2 | 0 | 0 | 0 | 4,5 | 5,5 | 5,5 | 4,5 | 2 | 0 | 2 | 2,5 | 1,5 | 2,5 | 1 | 0 | 0 | 4,5 | 5 | 5 | 0 | 0 | 0 | 2939831
1326 | Pozwolenie | DC.WRT.5101.458.2020.4 | 2020-11-18 | 2020-11-18 | 2030-11-08 | Radio TOP Sp. z o.o. | Radio TOP Sp. z o.o. | Radio FAMA 94,7 FM | 1432650 | 94.70 | Wołomin | Wołomin, ul. Szosa Jadowska 49 | MAZOWIECKIE | T282C | 0,296 | ERN 2R | 1x3 | 21E15'57" | 52N21'26" | WGS84 | 95 | 123 | V | 4 | 24.8 | 0.302 | D | 0 | 0 | 0 | 0 | 0 | 0 | 0 | 0 | 0 | 9 | 10 | 10 | 9 | 0 | 0 | 4 | 4 | 0 | 0 | 0 | 0 | 0 | 15 | 15 | 10 | 0 | 0 | 0 | 0 | 0 | 0 | 0 | 0 | 0 | 0 | 0 | 2774033
1327 | Pozwolenie | DC.WRT.5101.42.2021.4 | 2021-03-10 | 2021-03-12 | 2031-02-15 | Radio TOP Sp. z o.o. | Radio TOP Sp. z o.o. | Radio FAMA 90,6 FM | 1432655 | 90.60 | Bierkowo k.Słupska | Bierkowo k.Słupska | POMORSKIE | PJ1000C-LCD | 0,43 | ERN 100/70/C | 1x2 | 16E56'30" | 54N29'07" | WGS84 | 55 | 119 | V | 4 | 30 | 1 | D | 0 | 0 | 0 | 0 | 0 | 0 | 8 | 9 | 5 | 7 | 0 | 0 | 0 | 9 | 8 | 0 | 0 | 0 | 0 | 0 | 0 | 0 | 0 | 4 | 7 | 5,2 | 1 | 0 | 3 | 0 | 0 | 0 | 1 | 2,2 | 2,2 | 0 | 2786470
1328 | Pozwolenie | DC.WRT.5101.392.2021.4 | 2021-09-06 | 2021-09-13 | 2031-07-14 | Diecezja Koszalińsko-Kołobrzeska | Diecezja Koszalińsko-Kołobrzeska | Radio PLUS Koszalin | 1432660 | 99.80 | Szczecinek | Szczecinek ul. Fabryczna 13 | ZACHODNIOPOMORSKIE | EXC300GT | 0,042 | ANA-2 | 3x1 | 16E42'40" | 53N41'31" | WGS84 | 132 | 56 | V | 4 | 20 | 0.1 | ND | 0 | 0 | 0 | 0 | 0 | 0 | 0 | 0 | 0 | 0 | 0 | 0 | 0 | 0 | 0 | 0 | 0 | 0 | 0 | 0 | 0 | 0 | 0 | 0 | 0 | 0 | 0 | 0 | 0 | 0 | 0 | 0 | 0 | 0 | 0 | 0 | 2825777
1329 | Pozwolenie | DC.WRT.5101.42.2025.4 | 2025-05-21 | 2025-05-22 | 2038-08-13 | BCAST Sp. z o.o. | Polskie Radio - S.A. w likwidacji | Program 1 | 1432665 | 92.40 | Warszawa Varso Tower | Warszawa ul.Chmielna 69/73 | MAZOWIECKIE | ECRESO FM 300 | 0,281 | AT12-512 | 1x2 | 21E00'00" | 52N13'44" | WGS84 | 114 | 277 | V | 4 | 24.8 | 0.302 | D | 1,5 | 0 | 0 | 0,5 | 2 | 2 | 1,5 | 0,5 | 1,5 | 0 | 0 | 0 | 0 | 0 | 0 | 2 | 3 | 3,5 | 3 | 1 | 0 | 0 | 0,5 | 1 | 1,5 | 2,5 | 1,5 | 1 | 0 | 1 | 1 | 1 | 1 | 0 | 1,5 | 3,5 | 3070999
1330 | Pozwolenie | DC.WRT.5101.34.2025.4 | 2025-05-19 | 2025-02-21 | 2038-08-14 | BCAST Sp. z o.o. | Polskie Radio - S.A. w likwidacji | Program 3 | 1432670 | 99.10 | Warszawa Varso Tower | Warszawa ul. Chmielna 69/73 | MAZOWIECKIE | ECRESO FM 300 | 0,102 | ALP 0502731 | 1x6 | 21E00'00" | 52N13'44" | WGS84 | 114 | 267 | V | 4 | 20 | 0.1 | D | 2,5 | 2 | 2 | 1 | 0 | 0 | 0 | 0 | 0 | 0 | 0 | 0 | 0 | 0 | 0 | 0 | 0 | 0 | 0 | 0 | 1 | 2,5 | 3 | 3 | 3 | 3 | 3 | 2,5 | 1 | 0 | 0 | 0 | 2 | 2,5 | 2,5 | 2,5 | 3070260
1331 | Pozwolenie | DC.WRT.5101.113.2024.3 | 2024-06-04 | 2024-06-05 | 2034-06-04 | BCAST Sp. z o.o. | Polskie Radio - S.A. w likwidacji | Program 2 | 1432679 | 93.20 | Duszniki-Zdrój | Duszniki-Zdrój, Obręb Dolina | DOLNOŚLĄSKIE | Helios FM 100W | 0,1 | AJ1F | 1x1 | 16E23'51" | 50N24'28" | WGS84 | 601 | 50 | V | 4 | 20 | 0.1 | D | 3 | 0 | 0 | 0 | 0 | 0 | 0 | 0 | 0 | 0 | 0 | 0 | 0 | 0 | 0 | 0 | 0 | 0 | 0 | 0 | 0 | 0 | 0 | 0 | 0 | 0 | 0 | 0 | 0 | 0 | 0 | 0 | 0 | 0 | 0 | 3 | 3006534
1332 | Pozwolenie | DC.WRT.5101.114.2024.3 | 2024-06-05 | 2024-06-05 | 2034-06-05 | BCAST Sp. z o.o. | Polskie Radio - S.A. w likwidacji | Program 1 | 1432684 | 96.80 | Duszniki-Zdrój | Duszniki-Zdrój, Obręb Dolina | DOLNOŚLĄSKIE | Helios FM 100W | 0,101 | AJ1F | 1x1 | 16E23'51" | 50N24'28" | WGS84 | 601 | 50 | V | 4 | 20 | 0.1 | D | 0 | 0 | 0 | 0 | 0 | 0 | 0 | 0 | 0 | 0 | 0 | 0 | 0 | 0 | 0 | 0 | 0 | 0 | 0 | 0 | 0 | 0 | 0 | 0 | 0 | 0 | 0 | 0 | 1,5 | 1,5 | 1,5 | 0 | 0 | 0 | 0 | 0 | 3006548
1333 | Pozwolenie | DC.WRT.5101.77.2024.4 | 2024-04-17 | 2024-04-18 | 2034-04-17 | Emitel S.A. | Polskie Radio - S.A. w likwidacji | Program 3 | 1432689 | 103.90 | Krynica | Krynica Góra Parkowa | MAŁOPOLSKIE | EXC 500GT | 0,069 | EAR 203 | 1x2 | 20E57'57" | 49N24'55" | WGS84 | 740 | 17 | H | 4 | 23 | 0.19953 | D | 0 | 0,2 | 0,6 | 1,1 | 1,3 | 1,3 | 1,5 | 1,8 | 2,6 | 3,7 | 5,1 | 6,9 | 8,9 | 10,7 | 11,5 | 10,7 | 9,3 | 8,2 | 7,9 | 8,2 | 9,3 | 10,7 | 11,5 | 10,7 | 8,9 | 6,9 | 5,1 | 3,7 | 2,6 | 1,8 | 1,5 | 1,3 | 1,3 | 1,1 | 0,6 | 0,2 | 3000563
1334 | Pozwolenie | DC.WRT.5101.36.2019.2 | 2019-01-18 | 2019-01-25 | 2028-12-01 | Multimedia Sp. z o.o. | Multimedia Sp. z o.o. | RMF MAXXX - Zielona Góra | 1432694 | 94.90 | Gorzów Wielkopolski | Gorzów Wielkopolski, ul. Niemcewicza 5 | LUBUSKIE | SR 8050 | 0,283 | ANA 2 | 1x1 | 15E12'23" | 52N44'11" | WGS84 | 71 | 73 | V | 4 | 23 | 0.19953 | D | 0 | 0 | 0 | 0 | 0 | 0 | 0 | 0 | 0 | 0 | 0 | 0 | 0 | 0 | 0 | 0 | 0 | 0 | 0 | 5 | 5 | 0 | 0 | 0 | 0 | 0 | 0 | 4 | 5 | 11 | 4 | 0 | 0 | 0 | 0 | 0 | 2677772
1335 | Pozwolenie | DC.WRT.5101.696.2023.3 | 2023-11-07 | 2023-11-27 | 2033-11-07 | Diecezja Legnicka | Polskie Radio S.A. | Program 2 | 1432699 | 91.50 | Nysa | Nysa ul. Kolejowa | OPOLSKIE | EXC1000GX | 0,403 | k524017 | 1x2 | 17E20'26" | 50N28'43" | WGS84 | 189 | 72 | V | 4 | 26 | 0.39811 | D | 0 | 0 | 0 | 0 | 0 | 0 | 0 | 0 | 0 | 0 | 1 | 1,5 | 2 | 2 | 2 | 0 | 0 | 0 | 2 | 2 | 2 | 2 | 2 | 0 | 0 | 0 | 0 | 0 | 0 | 0 | 0 | 0 | 0 | 0 | 0 | 0 | 2958454
1336 | Pozwolenie | DC.WRT.5101.62.2019.2 | 2019-02-12 | 2019-02-20 | 2029-02-19 | Multimedia Sp. z o.o. | Multimedia Sp. z o.o. | RMF MAXXX - Pomorze | 1432704 | 97.20 | Lędzin | Lędzin, działka nr 38/2 | ZACHODNIOPOMORSKIE | SR8050 | 0,119 | ANA-2, dipol półfalowy | 1x1 | 15E05'23" | 54N04'00" | WGS84 | 25 | 51 | V | 4 | 20 | 0.1 | ND | 0 | 0 | 0 | 0 | 0 | 0 | 0 | 0 | 0 | 0 | 0 | 0 | 0 | 0 | 0 | 0 | 0 | 0 | 0 | 0 | 0 | 0 | 0 | 0 | 0 | 0 | 0 | 0 | 0 | 0 | 0 | 0 | 0 | 0 | 0 | 0 | 2688325
1337 | Pozwolenie | DC.WRT.5101.689.2023.2 | 2023-10-30 | 2023-10-30 | 2033-10-30 | Emitel S.A. | Polskie Radio S.A. | Program 4 - Polskie Radio 24 | 1432709 | 97.50 | Radom | Radom ul. Przytycka | MAZOWIECKIE | EXC100 GT | 0,055 | FM 98VH | 2x3 | 21E06'46" | 51N24'34" | WGS84 | 170 | 148 | V | 4 | 20 | 0.1 | D | 4 | 5,2 | 1,7 | 0,3 | 0 | 0,1 | 0,9 | 3,8 | 5 | 2,4 | 1 | 1,6 | 4 | 5,2 | 1,7 | 0,3 | 0 | 0,1 | 0,9 | 3,8 | 5 | 2,4 | 1 | 1,6 | 4 | 5,2 | 1,7 | 0,3 | 0 | 0,1 | 0,9 | 3,8 | 5 | 2,4 | 1 | 1,6 | 2958192
1338 | Pozwolenie | DC.WRT.5101.47.2020.3 | 2020-03-06 | 2020-03-08 | 2030-03-07 | MAZOWSZE FM sp. z o.o. | MAZOWSZE FM sp. z o.o. | VOX FM Radom | 1432714 | 106.40 | Grójec | Grójec, ul. Mogielnicka 28 | MAZOWIECKIE | EXC300GT | 0,121 | GP-A.01/106 | 1x1 | 20E51'14" | 51N51'43" | WGS84 | 159 | 22 | V | 4 | 20 | 0.1 | ND | 0 | 0 | 0 | 0 | 0 | 0 | 0 | 0 | 0 | 0 | 0 | 0 | 0 | 0 | 0 | 0 | 0 | 0 | 0 | 0 | 0 | 0 | 0 | 0 | 0 | 0 | 0 | 0 | 0 | 0 | 0 | 0 | 0 | 0 | 0 | 0 | 2728565
1339 | Pozwolenie | DC.WRT.5101.505.2024.2 | 2025-01-10 | 2025-01-10 | 2030-03-07 | MAZOWSZE FM sp. z o.o. | MAZOWSZE FM sp. z o.o. | VOX FM Radom | 1432714 | 106.40 | Grójec | Grójec, ul. Mogielnicka 28 | MAZOWIECKIE | PolyEco300 | 0,094 | ANA-2 | 1x1 | 20E51'14" | 51N51'43" | WGS84 | 159 | 22 | V | 4 | 20 | 0.1 | ND | 0 | 0 | 0 | 0 | 0 | 0 | 0 | 0 | 0 | 0 | 0 | 0 | 0 | 0 | 0 | 0 | 0 | 0 | 0 | 0 | 0 | 0 | 0 | 0 | 0 | 0 | 0 | 0 | 0 | 0 | 0 | 0 | 0 | 0 | 0 | 0 | 3034646
1340 | Pozwolenie | DC.WRT.5101.258.2022.3 | 2022-03-31 | 2022-04-01 | 2028-05-25 | Emitel S.A. | Radio Muzyka Fakty Grupa RMF Sp. z o.o. sp. k. | RMF FM | 1432729 | 88.20 | Polkowice | Polkowice, ul. Kopalniana 1 | DOLNOŚLĄSKIE | Ecreso FM 2000W | 1,168 | 75010285 | 1x3 | 16E03'59" | 51N28'56" | WGS84 | 160 | 185 | V | 4 | 31.8 | 1.5136 | D | 0,5 | 0 | 0 | 0 | 0,5 | 0,5 | 0 | 9,5 | 13 | 12 | 0 | 0 | 0 | 0 | 0 | 0 | 0 | 0 | 0 | 0 | 0 | 0 | 0 | 0 | 0 | 0 | 2 | 2 | 1 | 3 | 9,5 | 12 | 12 | 12 | 12 | 7,5 | 2850320
1341 | Pozwolenie | DC.WRT.5101.293.2024.4 | 2024-12-04 | 2024-12-05 | 2027-04-30 | Emitel S.A. | Radio Muzyka Fakty Grupa RMF Sp. z o.o. sp. k. | RMF FM | 1432729 | 88.20 | Polkowice/Jakubów | Jakubów | DOLNOŚLĄSKIE | EXC 1000GX | 0,458 | 75010285 | 1x3 | 16E00'21" | 51N35'49" | WGS84 | 211 | 62 | V | 4 | 33 | 1.9953 | D | 18,6 | 14,9 | 12,6 | 11,5 | 11,2 | 11,4 | 12,2 | 13,6 | 15,3 | 17,8 | 23,5 | 15,9 | 8,2 | 3,8 | 1,3 | 0,2 | 0 | 0,7 | 2,1 | 4,1 | 6,9 | 10,5 | 14,9 | 18,8 | 19,8 | 19,4 | 19,3 | 19,6 | 19,7 | 19,7 | 21 | 24,2 | 27,7 | 26,9 | 25 | 22,6 | 3025989
1342 | Pozwolenie | DZC.WRT.5101.415.2018.2 | 2018-06-28 | 2018-06-28 | 2028-06-28 | Arkena Sp. z o.o. | Polskie Radio S.A. | Program 4 - Polskie Radio 24 | 1432734 | 103.50 | Ostrowiec Świętokrzyski | Ostrowiec Świętokrzyski, ul. Samsonowicza 2 | ŚWIĘTOKRZYSKIE | EXC1600GX | 1,44 | ADP2 | 1x4 | 21E26'45" | 50N56'52" | WGS84 | 196 | 102 | H | 4 | 30 | 1 | D | 0 | 3,9 | 3,9 | 3,9 | 4,8 | 4,8 | 9,6 | 10 | 6,1 | 0 | 0 | 0 | 0 | 0 | 0 | 0 | 0 | 0 | 0 | 2,7 | 3,2 | 1,1 | 0 | 0 | 0 | 0 | 0 | 0 | 0 | 0 | 0 | 8,2 | 9,7 | 9,4 | 0 | 0 | 2489506
1343 | Pozwolenie | DC.WRT.5101.326.2023.2 | 2023-06-01 | 2023-06-01 | 2032-11-08 | TRANSMISJA ŁUKASZ STUDENCKI Łukasz Studencki | Polskie Radio S.A. | Program 4 - Polskie Radio 24 | 1432734 | 103.50 | Ostrowiec Świętokrzyski | Ostrowiec Świętokrzyski, ul. Samsonowicza 2 | ŚWIĘTOKRZYSKIE | TALAR-1000 | 0,78 | AE 02 546 | 2x4 | 21E26'48" | 50N56'56" | WGS84 | 196 | 123 | H | 4 | 30 | 1 | D | 0 | 4 | 4 | 4 | 5 | 5 | 9,5 | 10 | 6 | 0 | 0 | 0 | 0 | 0 | 0 | 0 | 0 | 0 | 0 | 2,5 | 3 | 1 | 0 | 0 | 0 | 0 | 0 | 0 | 0 | 0 | 0 | 8 | 9,5 | 9,5 | 0 | 0 | 2943033
1344 | Pozwolenie | DC.WRT.5101.374.2022.4 | 2022-05-11 | 2022-05-17 | 2032-05-16 | Muzyczne Radio Sp. z o.o. | Muzyczne Radio Sp. z o.o. | Muzyczne Radio | 1432739 | 106.70 | Bogatynia | Bogatynia, ul. Zgorzelecka 4 | DOLNOŚLĄSKIE | TX 250 | 0,16 | ABR2 | 1x1 | 14E55'42" | 50N55'34" | WGS84 | 260 | 27 | H | 4 | 22 | 0.15849 | ND | 0 | 0 | 0 | 0 | 0 | 0 | 0 | 0 | 0 | 0 | 0 | 0 | 0 | 0 | 0 | 0 | 0 | 0 | 0 | 0 | 0 | 0 | 0 | 0 | 0 | 0 | 0 | 0 | 0 | 0 | 0 | 0 | 0 | 0 | 0 | 0 | 2854142
1345 | Pozwolenie | DC.WRT.5101.595.2023.3 | 2023-09-12 | 2023-09-17 | 2032-06-04 | Muzo.fm Sp. z o.o. | Muzo.fm Sp. z o.o. | muzo.fm | 1432753 | 93.90 | Gdańsk | Gdańsk, ul. Wiślna 6/16 | POMORSKIE | ECRESO FM 750 W | 0,516 | 770777 | 1x2 | 18E38'34" | 54N22'35" | WGS84 | 3 | 158 | V | 4 | 26 | 0.39811 | D | 0,4 | 1,2 | 2,6 | 4,7 | 7,5 | 10,5 | 13,7 | 14,9 | 15,9 | 15,9 | 15,9 | 15,9 | 15,4 | 14 | 10,5 | 7,7 | 4,7 | 2,9 | 1,4 | 0,4 | 0,2 | 0 | 1 | 1,2 | 1,9 | 2,7 | 2,2 | 1,5 | 1,5 | 2,4 | 3,1 | 2,2 | 1,2 | 1 | 0 | 0,2 | 2954654
1346 | Pozwolenie | DC.WRT.5101.813.2023.2 | 2023-12-15 | 2023-12-16 | 2033-12-15 | BCAST Sp. z o.o. | International Communication Sp. z o.o. | SuperNova Kraków | 1432758 | 88.80 | Kraków Rajsko | Kraków Rajsko, ul. Tuchowska 118 | MAŁOPOLSKIE | Ecreso FM 1000W | 0,745 | ANA-2 | 2x1 | 19E58'18" | 49N59'24" | WGS84 | 334 | 35 | V | 4 | 30 | 1 | D | 8 | 7,5 | 6,5 | 3,5 | 0 | 5,5 | 9 | 10,2 | 10 | 7,5 | 4,5 | 0 | 0 | 0 | 0 | 0 | 0 | 0 | 0 | 0 | 0 | 0 | 0 | 0 | 0 | 0 | 0 | 0 | 0 | 4 | 4,3 | 1 | 0 | 0 | 1 | 7 | 2962217
1347 | Pozwolenie | DC.WRT.5101.637.2021.4 | 2022-02-24 | 2022-02-28 | 2032-01-08 | Emitel S.A. | Radio Eska S.A. | ESKA Małopolska | 1444335 | 106.80 | Nowy Sącz | Nowy Sącz Chruślice | MAŁOPOLSKIE | PTX-LCD+PJ500C-LCD | 0,281 | K 762943 | 1x1 | 20E44'09" | 49N37'59" | WGS84 | 438 | 25 | V | 4 | 27 | 0.50119 | ND | 0 | 0 | 0 | 0 | 0 | 0 | 0 | 0 | 0 | 0 | 0 | 0 | 0 | 0 | 0 | 0 | 0 | 0 | 0 | 0 | 0 | 0 | 0 | 0 | 0 | 0 | 0 | 0 | 0 | 0 | 0 | 0 | 0 | 0 | 0 | 0 | 2847816
1348 | Pozwolenie | DC.WRT.5101.198.2024.4 | 2024-08-26 | 2024-08-28 | 2034-08-26 | Emitel S.A. | Polskie Radio - Regionalna Rozgłośnia w Katowicach "Radio Katowice" S.A. w likwidacji | Radio Regionalne | 1445232 | 101.20 | Katowice | Katowice Bytków | ŚLĄSKIE | EXC 500 GT | 0,5 | ERN 100/70/C | 1x1 | 19E00'24" | 50N17'44" | WGS84 | 313 | 85 | V | 4 | 30 | 1 | D | 1 | 0,5 | 0,1 | 0 | 0 | 0 | 0,1 | 0,3 | 0,5 | 0,9 | 1,1 | 1,5 | 2,7 | 3 | 2,3 | 3 | 3,8 | 4,7 | 5,5 | 6 | 6,2 | 9 | 9 | 9 | 6,1 | 6 | 5,7 | 5,1 | 4,3 | 6,5 | 6,5 | 6 | 2 | 1,5 | 1,4 | 1,2 | 3016671
1349 | Pozwolenie | DC.WRT.5101.103.2019.2 | 2019-03-15 | 2019-03-21 | 2027-12-20 | Grupa Radiowa Agory Sp. z o.o. | Grupa Radiowa Agory Sp. z o.o. | Radio Pogoda 87,8 FM | 1554658 | 87.80 | Gdańsk | Gdańsk | POMORSKIE | TEX702LCD | 0,287 | K524017 | 2x2 | 18E38'27" | 54N22'34" | WGS84 | 3 | 180 | H | 4 | 23 | 0.19953 | D | 0 | 0 | 0 | 0 | 3,5 | 3,5 | 3,5 | 3,5 | 10,5 | 10,5 | 0 | 0 | 0 | 0 | 0 | 0 | 7,5 | 6,5 | 4 | 0 | 0 | 0 | 0 | 0 | 0 | 0 | 0 | 0 | 0 | 0 | 6,5 | 8,5 | 8,5 | 8,5 | 6,5 | 4,5 | 2691397
1350 | Czasowe | DC.WRT.5101.459.2024.4 | 2024-12-24 | 2024-12-30 | 2025-06-24 | Grupa Radiowa Agory Sp. z o.o. | Grupa Radiowa Agory Sp. z o.o. | Radio Pogoda 87,8 FM | 1554658 | 87.80 | Gdańsk | Gdańsk, ul. Wały Piastowskie 1 | POMORSKIE | TEX502LCD | 0,43 | ANA-2 | 1x1 | 18E38'47" | 54N21'30" | WGS84 | 7 | 90 | V | 4 | 25.4 | 0.34674 | D | 3,1 | 2 | 2 | 2 | 2,1 | 1,6 | 2,6 | 5,2 | 10,4 | 9,7 | 4,7 | 2,3 | 1,3 | 0 | 0,6 | 0,6 | 14,4 | 14,4 | 5,8 | 3,5 | 0 | 0 | 0 | 0 | 0 | 8,2 | 0 | 1 | 2 | 4 | 8,1 | 10,1 | 10,6 | 10,9 | 8,6 | 6,3 | 3026860
1351 | Pozwolenie | DC.WRT.5101.549.2021.2 | 2021-12-10 | 2021-12-13 | 2030-09-08 | Emitel S.A. | Radio 90 Sp. z o.o. | Radio JURA | 1554668 | 93.80 | Częstochowa Elsen | Częstochowa, ul. Koksowa 11 | ŚLĄSKIE | ECRESO FM 1000W | 0,619 | ERN 2R | 1x1 | 19E10'51" | 50N47'42" | WGS84 | 251 | 151 | V | 4 | 30 | 1 | D | 5 | 5 | 0 | 0 | 0 | 0 | 0 | 0 | 0 | 0 | 0 | 0 | 0 | 0 | 0 | 0 | 0 | 0 | 0 | 0 | 0 | 0 | 0 | 2 | 2 | 0 | 0 | 0 | 0 | 0 | 0 | 0 | 0 | 0 | 0 | 0 | 2835778
1352 | Czasowe | DC.WRT.5101.367.2024.4 | 2024-12-10 | 2024-12-23 | 2025-06-10 | Marcin Marzec | Marcin Marzec | Radio 92,9 | 1554673 | 92.90 | Lublin | Lublin, pl. Marii Curie-Skłodowskiej 5 1554673 pl. Marii Curie-Skłodowskiej 5 | LUBELSKIE | PolyEco1000 | 0,258 | ADR-M1 | 1x1 | 22E32'26" | 51N14'38" | WGS84 | 187 | 77 | V | 4 | 27 | 0.50119 | D | 0 | 0 | 0 | 0 | 0 | 0 | 0 | 0 | 0 | 0 | 0 | 0 | 0 | 0 | 0 | 0 | 0 | 0 | 0 | 18,2 | 18,2 | 17,6 | 16,8 | 16,3 | 15,2 | 12,4 | 0 | 0 | 0 | 0 | 0 | 0 | 0 | 0 | 0 | 0 | 3026602
1353 | Pozwolenie | DC.WRT.5101.237.2019.3 | 2019-06-24 | 2019-06-25 | 2029-05-14 | EmiTel S.A. | Opera FM Sp. z o.o. | RMF Classic | 1725096 | 107.60 | Lublin ul. Raabego | Lublin, ul. Raabego 2a | LUBELSKIE | EXC100GX | 0,04 | ERN 100 CD | 2x3 | 22E32'41" | 51N14'38" | WGS84 | 189 | 95 | V | 4 | 20 | 0.1 | ND | 0 | 0 | 0 | 0 | 0 | 0 | 0 | 0 | 0 | 0 | 0 | 0 | 0 | 0 | 0 | 0 | 0 | 0 | 0 | 0 | 0 | 0 | 0 | 0 | 0 | 0 | 0 | 0 | 0 | 0 | 0 | 0 | 0 | 0 | 0 | 0 | 2703348
1354 | Pozwolenie | DC.WRT.5101.88.2020.7 | 2020-07-17 | 2020-07-28 | 2030-03-13 | Radio Pasmo Piotrków Sp. z o.o. | Radio Pasmo Piotrków Sp. z o.o. | Radio Strefa FM Piotrków | 1728106 | 104.20 | Kamieńsk | Kamieńsk | ŁÓDZKIE | NRU025T-100 | 0,136 | K762943 | 1x1 | 19E26'11" | 51N12'35" | WGS84 | 387 | 38 | V | 4 | 20 | 0.1 | ND | 0 | 0 | 0 | 0 | 0 | 0 | 0 | 0 | 0 | 0 | 0 | 0 | 0 | 0 | 0 | 0 | 0 | 0 | 0 | 0 | 0 | 0 | 0 | 0 | 0 | 0 | 0 | 0 | 0 | 0 | 0 | 0 | 0 | 0 | 0 | 0 | 2754270
1355 | Pozwolenie | DC.WRT.5101.3.2025.2 | 2025-03-17 | 2025-03-18 | 2035-03-08 | International Communication Sp. z o.o. | International Communication Sp. z o.o. | Eska2 Trójmiasto | 1820196 | 90.00 | Gdańsk | Gdańsk, ul. Wiślna 6/16 | POMORSKIE | TEX502LCD | 0,301 | Kathrein 770 776 | 1x2 | 18E38'27" | 54N22'34" | WGS84 | 3 | 180 | V | 4 | 27 | 0.50119 | D | 0 | 0 | 0 | 0 | 17 | 17 | 17 | 17 | 17 | 17 | 0 | 0 | 0 | 0 | 0,5 | 0,5 | 0 | 0 | 6,5 | 6,5 | 0 | 0 | 7 | 7 | 7 | 7 | 0 | 0 | 0 | 0,5 | 0,5 | 0 | 0 | 0 | 0 | 0 | 3062745
1356 | Pozwolenie | DC.WRT.5101.475.2019.7 | 2019-11-29 | 2019-12-03 | 2028-10-17 | EmiTel S.A. | Radio WNET sp. z o.o. | Radio Wnet | 1831166 | 87.80 | Warszawa PKiN | Warszawa, Pl. Defilad 1 | MAZOWIECKIE | EXC250GT | 0,089 | 904VPS-4D | 1x4 | 21E00'22" | 52N13'54" | WGS84 | 112 | 187 | V | 4 | 20 | 0.1 | ND | 0 | 0 | 0 | 0 | 0 | 0 | 0 | 0 | 0 | 0 | 0 | 0 | 0 | 0 | 0 | 0 | 0 | 0 | 0 | 0 | 0 | 0 | 0 | 0 | 0 | 0 | 0 | 0 | 0 | 0 | 0 | 0 | 0 | 0 | 0 | 0 | 2718568
1358 | Uchylenie | DC.WRT.5101.169.2024.3 | 2024-08-13 | 2024-08-13 | 2033-11-03 | Inforadio Sp. z o.o. | Inforadio Sp. z o.o. | TOK FM - Pierwsze Radio Informacyjne | 1868682 | 88.20 | Toruń | Toruń, ul. Ceramiczna 6 | KUJAWSKO-POMORSKIE | TEX1000LIGHT | 0,92 | KATHREIN 770 777 | 1x2 | 18E41'28" | 53N02'51" | WGS84 | 71 | 182 | V | 4 | 30 | 1 | D | 0 | 0 | 0 | 0 | 0 | 0 | 0 | 0 | 0 | 0 | 0 | 0 | 0 | 0 | 0 | 2,5 | 2,5 | 0 | 0 | 0 | 3 | 0 | 0 | 0 | 0 | 0 | 0 | 0 | 0 | 0 | 0 | 0 | 2,5 | 4 | 4 | 2,5 | 3014722
1359 | Pozwolenie | DC.WRT.5101.168.2024.3 | 2024-08-13 | 2024-08-13 | 2033-11-03 | Inforadio Sp. z o.o. | Inforadio Sp. z o.o. | TOK FM - Pierwsze Radio Informacyjne | 1868682 | 88.20 | Toruń | Toruń, ul. Ceramiczna 6 | KUJAWSKO-POMORSKIE | PolyECO 1000 | 0,92 | KATHREIN 770 777 | 1x2 | 18E41'28" | 53N02'51" | WGS84 | 71 | 182 | V | 4 | 30 | 1 | D | 0 | 0 | 0 | 0 | 0 | 0 | 0 | 0 | 0 | 0 | 0 | 0 | 0 | 0 | 0 | 2,5 | 2,5 | 0 | 0 | 0 | 3 | 0 | 0 | 0 | 0 | 0 | 0 | 0 | 0 | 0 | 0 | 0 | 2,5 | 4 | 4 | 2,5 | 3014727
1362 | Pozwolenie | DC.WRT.5101.802.2024.4 | 2025-04-08 | 2025-04-15 | 2032-06-04 | Muzo.fm Sp. z o.o. | Muzo.fm Sp. z o.o. | ESKA Rock | 1868687 | 90.50 | Bydgoszcz | Bydgoszcz, ul. Roztoczańska 2 | KUJAWSKO-POMORSKIE | ECRESO FM 1000W | 0,689 | K524017 | 1x2 | 18E03'35" | 53N10'08" | WGS84 | 88 | 68 | H | 4 | 29 | 0.79433 | D | 0 | 0 | 0 | 5 | 9,5 | 13 | 12 | 3,5 | 0 | 0 | 0 | 1,5 | 5 | 3,5 | 0 | 0 | 0 | 0 | 0 | 0 | 0 | 0 | 1,5 | 1,5 | 0 | 0 | 0 | 0 | 0 | 0 | 0 | 0 | 0 | 1,5 | 4,5 | 5 | 3065600
1363 | Pozwolenie | DC.WRT.5101.974.2022.7 | 2023-01-05 | 2023-01-05 | 2029-03-22 | Archidiecezja Częstochowska | Archidiecezja Częstochowska | Katolickie Radio FIAT | 1868697 | 88.10 | Wieluń | Wieluń, ul. Ciepłownicza 26 | ŁÓDZKIE | RT-FMS-251 | 0,25 | ERN 100/70/C | 2x2 | 18E34'07" | 51N13'55" | WGS84 | 175 | 86 | V | 4 | 30 | 1 | D | 0 | 2 | 4 | 6 | 9 | 9 | 9 | 7 | 4 | 0 | 0 | 0 | 0 | 0 | 0 | 0 | 9 | 10 | 9 | 4 | 4 | 4 | 4 | 4 | 7 | 7 | 0 | 0 | 0 | 0 | 7 | 10 | 12 | 6 | 0 | 0 | 2929151
1364 | Pozwolenie | DC.WRT.5101.276.2020.3 | 2020-07-09 | 2020-07-10 | 2030-06-30 | Emitel S.A. | International Communication Sp. z o.o. | Radio WAWA | 1868702 | 90.30 | Ostrołęka | Ostrołęka Ławy, ul. Przemysłowa 2 | MAZOWIECKIE | TX300 | 0,177 | ERN 100/70/C | 1x3 | 21E37'35" | 53N04'41" | WGS84 | 105 | 137 | H | 4 | 23 | 0.19953 | D | 0 | 0 | 3 | 4 | 4 | 3 | 0 | 0 | 0 | 0 | 0 | 0 | 0 | 0 | 0 | 0 | 0 | 0 | 0 | 0 | 6 | 6 | 0 | 0 | 8,2 | 3 | 3 | 0 | 0 | 4 | 4 | 0 | 0 | 0 | 0 | 0 | 2753694
1365 | Pozwolenie | DC.WRT.5101.979.2022.5 | 2023-03-23 | 2023-03-29 | 2031-03-14 | Malborskie Centrum Kultury i Edukacji | Malborskie Centrum Kultury i Edukacji | Radio Malbork | 1868707 | 90.40 | Malbork | Malbork, Pl. Słowiański 15 | POMORSKIE | T282C | 0,3 | ANA-2/ERN100/70/c | 1x2 | 19E01'27" | 54N02'01" | WGS84 | 17 | 66 | V | 4 | 26 | 0.39811 | D | 0 | 0 | 0 | 0 | 1,5 | 1,5 | 0 | 5 | 5 | 0 | 0 | 0 | 0 | 0 | 0 | 0 | 5 | 5 | 0 | 0 | 0 | 0 | 0 | 0 | 0 | 0 | 0 | 10 | 10 | 8 | 0 | 0 | 0 | 0 | 0 | 0 | 2937243
1366 | Pozwolenie | DC.WRT.5101.296.2024.2 | 2025-01-21 | 2025-02-14 | 2033-11-03 | Inforadio Sp. z o.o. | Inforadio Sp. z o.o. | TOK FM - Pierwsze Radio Informacyjne | 1868712 | 89.20 | Elbląg | Elbląg, ul. Królewiecka 217 | WARMIŃSKO-MAZURSKIE | PolyECO 1000 | 0,968 | ABR2 | 2x1 | 19E26'08" | 54N11'03" | WGS84 | 61 | 53 | H | 4 | 30 | 1 | D | 0 | 0 | 6 | 7 | 5 | 0 | 0 | 0 | 0,5 | 0 | 0 | 0 | 0 | 0 | 0 | 0 | 0 | 0 | 5 | 5 | 2,5 | 0 | 0 | 0 | 2 | 2,5 | 4 | 3,5 | 4 | 4 | 4,5 | 4,5 | 2 | 5 | 5 | 1 | 3036180
1367 | Pozwolenie | DC.WRT.5101.249.2019.3 | 2019-07-03 | 2019-07-08 | 2029-05-20 | EmiTel S.A. | Radio Eska S.A. | ESKA Koszalin | 1868717 | 107.20 | Kołobrzeg | Kołobrzeg, ul. Kołłątaja 3 | ZACHODNIOPOMORSKIE | PTX150LCD/S | 0,117 | AJFx2 | 2x1 | 15E35'13" | 54N10'53" | WGS84 | 4 | 63 | V | 4 | 24 | 0.25119 | D | 0 | 0 | 0 | 0 | 0 | 1 | 4 | 4 | 4 | 4 | 2,2 | 0 | 0 | 0 | 0 | 0 | 0 | 0 | 0 | 0 | 0 | 0 | 0 | 0 | 0 | 4 | 4 | 0 | 2 | 2 | 0 | 0 | 0 | 0 | 1 | 0 | 2705153
1369 | Dec. zmieniająca | DC.WRT.5101.120.2024.3 | 2024-06-21 | 2024-06-24 | 2034-03-23 | International Communication Sp. z o.o. | International Communication Sp. z o.o. | SuperNova Nowy Sącz | 1895469 | 92.40 | Nowy Sącz | Nowy Sącz, ul. Wiśniowieckiego 56 | MAŁOPOLSKIE | EXC1000GT | 1 | AJ1F | 1x1 | 20E42'55" | 49N36'28" | WGS84 | 307 | 70 | V | 4 | 30 | 1 | ND | 0 | 0 | 0 | 0 | 0 | 0 | 0 | 0 | 0 | 0 | 0 | 0 | 0 | 0 | 0 | 0 | 0 | 0 | 0 | 0 | 0 | 0 | 0 | 0 | 0 | 0 | 0 | 0 | 0 | 0 | 0 | 0 | 0 | 0 | 0 | 0 | 3007630
1371 | Pozwolenie | DC.WRT.5101.119.2024.3 | 2024-06-13 | 2024-06-14 | 2028-01-29 | Emitel S.A. | AUXILIUM - Fundacja Edukacji Społecznej | Radio RPL FM - Radio Płock FM | 1896337 | 88.10 | Płock Radziwie | Płock, ul. Tartaczna 2 | MAZOWIECKIE | ORCHESTRA 1000 | 0,192 | 7500100025 | 2x1 | 19E39'32" | 52N31'40" | WGS84 | 57 | 111 | V | 4 | 27 | 0.50119 | D | 19,6 | 23,9 | 23,5 | 20,5 | 13,6 | 9,6 | 6,5 | 4,2 | 2,6 | 1,6 | 0,8 | 0,3 | 0 | 0,1 | 0,5 | 1,1 | 1,8 | 2,7 | 4,1 | 6,2 | 9,2 | 13,2 | 17,6 | 21,9 | 20,9 | 18,8 | 17,4 | 17,7 | 19,8 | 25,6 | 24 | 21,8 | 25,3 | 22 | 19,4 | 18,4 | 3007609
1372 | Czasowe | DC.WRT.5101.568.2024.9 | 2025-02-07 | 2025-02-12 | 2025-08-12 | AUXILIUM - Fundacja Edukacji Społecznej | AUXILIUM - Fundacja Edukacji Społecznej | Radio RPL FM - Radio Płock FM | 1896337 | 88.10 | Płock Radziwie | Płock, ul.Kochanowskiego 1 | MAZOWIECKIE | RT-FMS-501 | 0,264 | ANA-2 | 2x1 | 19E41'49" | 52N32'57" | WGS84 | 107 | 55 | V | 4 | 27 | 0.50119 | D | 19,7 | 21,5 | 21,2 | 18,9 | 0 | 0 | 0 | 0 | 0 | 0 | 0 | 0 | 0 | 0,3 | 0,7 | 1 | 0,5 | 0,2 | 0,1 | 1,1 | 3,4 | 10,1 | 2,9 | 0 | 0 | 0 | 0 | 0 | 0 | 9,8 | 14,3 | 13,7 | 11,9 | 4,3 | 0 | 0 | 3036166
1373 | Pozwolenie | DC.WRT.5101.182.2019.2 | 2019-05-16 | 2019-05-20 | 2029-05-14 | Opera FM Sp. z o.o. | Opera FM Sp. z o.o. | RMF Classic | 1896342 | 93.10 | Płock | Płock, ul. Tartaczna 2 | MAZOWIECKIE | SR 8050 | 0,176 | ANA-2, dipol półfalowy | 2x1 | 19E39'33" | 52N31'40" | WGS84 | 57 | 106 | V | 4 | 24 | 0.25119 | D | 3 | 2 | 1 | 0,5 | 0 | 0,5 | 1 | 2 | 3 | 4 | 5 | 6 | 7 | 8 | 8,7 | 9,4 | 9,9 | 10,5 | 11 | 11,4 | 11,7 | 12 | 12 | 12 | 11,7 | 11,4 | 11 | 10,5 | 9,9 | 9,4 | 8,7 | 8 | 7 | 6 | 5 | 4 | 2697488
1375 | Uchylenie | DC.WRT.5101.173.2024.2 | 2024-07-29 | 2024-07-29 | 2033-11-03 | Inforadio Sp. z o.o. | Inforadio Sp. z o.o. | TOK FM - Pierwsze Radio Informacyjne | 1896347 | 101.20 | Płock | Płock, ul. Tartaczna 2 | MAZOWIECKIE | TEX1000LIGHT | 0,69 | ANA-2 | 2x1 | 19E39'33" | 52N31'40" | WGS84 | 57 | 106 | V | 4 | 30 | 1 | D | 1,5 | 0 | 0 | 0 | 0 | 0 | 0 | 0 | 0 | 0 | 3 | 4 | 4 | 4 | 1,5 | 0 | 0 | 0 | 1 | 2 | 2 | 1 | 0 | 0 | 0 | 0 | 0 | 0 | 0 | 0 | 0 | 0 | 0,5 | 0,5 | 0 | 1,5 | 3014701
1376 | Pozwolenie | DC.WRT.5101.172.2024.2 | 2024-07-29 | 2024-07-29 | 2033-11-03 | Inforadio Sp. z o.o. | Inforadio Sp. z o.o. | TOK FM - Pierwsze Radio Informacyjne | 1896347 | 101.20 | Płock | Płock, ul. Tartaczna 2 | MAZOWIECKIE | PolyECO 1000 | 0,69 | ANA-2 | 4x2 | 19E39'33" | 52N31'40" | WGS84 | 57 | 106 | V | 4 | 30 | 1 | D | 1,5 | 0 | 0 | 0 | 0 | 0 | 0 | 0 | 0 | 0 | 3 | 4 | 4 | 4 | 1,5 | 0 | 0 | 0 | 1 | 2 | 2 | 1 | 0 | 0 | 0 | 0 | 0 | 0 | 0 | 0 | 0 | 0 | 0,5 | 0,5 | 0 | 1,5 | 3014707
1377 | Pozwolenie | DC.WRT.5101.2.2025.3 | 2025-02-25 | 2025-02-26 | 2034-07-30 | Przedsiębiorstwo Usług Specjalistycznych "KABLOMEDIA" Sp. z o.o. | Przedsiębiorstwo Usług Specjalistycznych "KABLOMEDIA" Sp. z o.o. | Radio Impuls | 1901223 | 97.20 | Puławy | Puławy, ul. Gen. W. Sikorskiego 5 | LUBELSKIE | VS1 | 1,201 | ABR2 | 4x1 | 21E59'04" | 51N24'49" | WGS84 | 150 | 50 | H | 4 | 34 | 2.5119 | D | 0 | 2 | 2,5 | 3 | 0 | 0 | 0 | 0 | 0 | 5 | 5 | 5 | 4,5 | 2,5 | 3,5 | 0 | 0 | 0 | 7 | 0 | 0 | 0 | 1 | 3,5 | 7 | 7,5 | 10 | 10 | 3 | 0 | 2,5 | 3,5 | 7 | 7 | 0,5 | 0 | 3056098
1378 | Czasowe | DC.WRT.5101.48.2025.3 | 2025-05-26 | 2025-05-27 | 2025-11-26 | Emitel S.A. | Przedsiębiorstwo Usług Specjalistycznych "KABLOMEDIA" Sp. z o.o. | Radio Impuls | 1901223 | 97.20 | Kazimierz Dolny | Kazimierz Dolny ul. Góry I/46 | LUBELSKIE | Ecreso FM 1kW AiO Series | 0,678 | K524017 | 1x3 | 21E58'06" | 51N19'32" | WGS84 | 208 | 89 | H | 4 | 32 | 1.5849 | D | 0 | 1,7 | 5,5 | 7,7 | 6,4 | 6,1 | 7,8 | 11,2 | 15,3 | 17,9 | 19,5 | 22,6 | 22,3 | 19,5 | 15,8 | 11,9 | 9,3 | 8 | 7,9 | 8,2 | 8,3 | 8,3 | 8,9 | 10,4 | 12,6 | 12,9 | 12,8 | 15,4 | 15,5 | 10,5 | 8 | 7,4 | 8,1 | 7,1 | 3,4 | 0,7 | 3071249
1379 | Pozwolenie | DC.WRT.5101.37.2021.3 | 2021-02-25 | 2021-02-26 | 2031-01-12 | Emitel S.A. | Multimedia Sp. z o.o. | RMF MAXXX - Podlasie | 1901450 | 97.50 | Białystok | Białystok, ul. Starowiejska | PODLASKIE | TX300 | 0,19 | ERN100CD | 2x1 | 23E06'23" | 53N06'39" | WGS84 | 136 | 123 | V | 4 | 27 | 0.50119 | D | 0 | 0 | 0 | 0 | 0 | 3 | 3,9 | 1 | 0 | 0 | 0 | 0 | 0 | 0 | 0 | 0 | 0 | 0 | 0 | 0 | 0 | 0 | 0 | 0 | 0 | 0 | 0 | 7 | 5,2 | 3,9 | 0 | 0 | 0 | 0 | 0 | 0 | 2784474
1380 | Pozwolenie | DC.WRT.5101.752.2022.2 | 2022-08-12 | 2022-08-19 | 2032-08-07 | Radio ELKA Sp. z o.o. | Radio ELKA Sp. z o.o. | Radio Elka Leszno | 1902245 | 101.80 | Jarocin | Jarocin, ul. Węglowa 3-5 | WIELKOPOLSKIE | TX1000V2 | 0,915 | ERN/100/70/C | 1x1 | 17E29'14" | 51N57'44" | WGS84 | 124 | 83 | H | 4 | 30 | 1 | D | 0 | 0 | 0 | 0 | 0 | 0 | 0 | 0 | 0 | 0 | 0 | 0 | 0 | 0 | 4 | 6 | 6 | 3 | 0 | 0 | 0 | 0 | 0 | 0 | 0 | 0 | 0 | 0 | 0 | 0 | 0 | 0 | 0 | 0 | 0 | 0 | 2885055
1381 | Pozwolenie | DC.WRT.5101.54.2019.7 | 2019-03-12 | 2019-03-18 | 2028-09-15 | Bajer FM Spółka Jawna | Bajer FM Spółka Jawna | BAYER FM | 1902251 | 93.10 | Suwałki | Suwałki, ul. Bulwarowa 5 | PODLASKIE | Jazz 100 | 0,05 | ANA-2 | 1x1 | 22E55'27" | 54N06'33" | WGS84 | 174 | 40 | H | 4 | 20 | 0.1 | D | 0 | 0 | 0 | 0 | 0 | 0 | 5,6 | 5,6 | 4 | 4 | 0 | 0 | 0 | 0 | 0 | 0 | 0 | 0 | 0 | 0 | 0 | 0 | 0 | 0 | 0 | 0 | 0 | 0 | 0 | 0 | 0 | 0 | 0 | 0 | 0 | 0 | 2691050
1382 | Pozwolenie | DC.WRT.5101.907.2022.2 | 2022-12-14 | 2023-01-01 | 2033-01-01 | Emitel S.A. | Polskie Radio S.A. | Program 4 - Polskie Radio 24 | 1902297 | 88.70 | Suwałki Krzemianucha | Czerwone Bagno | PODLASKIE | EXC250GT | 0,23 | ERN 100/70/C | 1x3 | 22E52'29" | 54N11'46" | 1942 | 250 | 145 | H | 4 | 23 | 0.19953 | D | 0 | 0 | 0 | 0 | 4 | 4 | 4 | 4 | 4 | 4 | 0 | 0 | 0 | 0 | 0 | 0 | 0 | 6 | 6 | 1,2 | 3 | 6 | 6 | 0 | 0 | 0 | 0 | 0 | 6 | 6 | 8,2 | 8,2 | 8,2 | 0 | 0 | 0 | 2896751
1383 | Pozwolenie | DC.WRT.5101.642.2023.3 | 2023-10-25 | 2023-11-04 | 2033-11-03 | Inforadio Sp. z o.o. | Inforadio Sp. z o.o. | TOK FM - Pierwsze Radio Informacyjne | 1902306 | 95.80 | Częstochowa | Częstochowa, ul. Dekabrystów 41 | ŚLĄSKIE | TEX1000GRL | 0,762 | ANA-2 | 1x1 | 19E07'06" | 50N49'36" | WGS84 | 265 | 60 | V | 4 | 27.8 | 0.60256 | D | 0 | 0 | 1 | 9 | 9 | 6 | 0 | 0 | 0 | 0 | 0 | 0 | 0 | 0 | 0 | 0 | 0 | 1 | 4 | 4 | 4 | 1 | 0 | 0 | 8 | 8 | 0 | 0 | 2 | 2 | 0 | 0 | 0 | 2 | 6 | 2 | 2957783
1384 | Pozwolenie | DC.WRT.5101.517.2020.3 | 2021-01-13 | 2021-01-14 | 2028-10-17 | Emitel S.A. | Radio WNET sp. z o.o. | Radio Wnet | 1903078 | 96.80 | Wrocław Grunwaldzka | Wrocław, Pl. Grunwaldzki 30 | DOLNOŚLĄSKIE | ECRESO FM 100W | 0,064 | 770777 | 1x2 | 17E04'03" | 51N06'53" | WGS84 | 117 | 82 | V | 4 | 20 | 0.1 | D | 0 | 0 | 0 | 0 | 0 | 1 | 1,5 | 0 | 0 | 0 | 0 | 0 | 2 | 3 | 0 | 0 | 5 | 5 | 0 | 0 | 0 | 0 | 0 | 0 | 0 | 0,5 | 3,5 | 3,5 | 3,5 | 0 | 0 | 0 | 0 | 0 | 0 | 0 | 2780621
1385 | Pozwolenie | DZC.WRT.5101.475.2018.3 | 2018-08-30 | 2018-09-01 | 2028-08-31 | Przedsiębiorstwo Produkcyjno - Usługowe Radio-Media Ziemi Wieluńskiej Sp. z o.o. | Przedsiębiorstwo Produkcyjno - Usługowe Radio-Media Ziemi Wieluńskiej Sp. z o.o. | Radio Ziemi Wieluńskiej | 1903125 | 97.20 | Wieruszów | Wieruszów, ul. A. Mickiewicza 13 | ŁÓDZKIE | EKA500 | 0,157 | ANA-2 | 1x1 | 18E09'11" | 51N17'41" | WGS84 | 157 | 25 | V | 4 | 24 | 0.25119 | ND | 0 | 0 | 0 | 0 | 0 | 0 | 0 | 0 | 0 | 0 | 0 | 0 | 0 | 0 | 0 | 0 | 0 | 0 | 0 | 0 | 0 | 0 | 0 | 0 | 0 | 0 | 0 | 0 | 0 | 0 | 0 | 0 | 0 | 0 | 0 | 0 | 2497393
1386 | Pozwolenie | DC.WRT.5101.43.2024.3 | 2024-02-27 | 2024-02-29 | 2034-02-02 | Radio TOP Sp. z o.o. | Radio TOP Sp. z o.o. | Radio Fama 104,1 FM | 1903136 | 104.10 | Żyrardów | Żyrardów, ul. Okrzei 54 | MAZOWIECKIE | TX2-HE | 1,05 | ANA-2 | 4x2 | 20E26'14" | 52N03'11" | WGS84 | 117 | 80 | V | 4 | 30 | 1 | D | 0 | 0 | 0 | 0 | 0 | 0 | 0 | 5 | 5 | 0 | 0 | 0 | 0 | 0 | 0 | 0 | 0 | 0 | 0 | 0 | 0 | 0 | 0 | 0 | 0 | 0 | 0 | 0 | 0 | 0 | 0 | 0 | 0 | 0 | 0 | 0 | 2993555
1387 | Pozwolenie | DC.WRT.5101.384.2021.3 | 2021-09-02 | 2021-09-07 | 2031-08-17 | Radio PARK Sp. z o.o. | Radio PARK Sp. z o.o. | RADIO PARK | 1903146 | 97.10 | Łosiów | Łosiów, ul. Główna 1, wieża PTK CENTERTEL | OPOLSKIE | EKA1000 | 0,279 | ERN-2R | 2x2 | 17E33'38" | 50N47'40" | WGS84 | 175 | 54 | V | 4 | 30 | 1 | D | 0 | 0 | 0 | 9 | 9 | 0 | 5 | 6,5 | 6,5 | 6,5 | 4,5 | 5 | 5 | 4 | 3,5 | 5 | 0 | 4 | 4 | 4 | 4 | 4 | 0 | 0 | 0 | 0 | 0 | 3,5 | 0 | 0 | 0 | 1,5 | 1,5 | 2 | 3 | 2 | 2825457
1388 | Pozwolenie | DC.WRT.5101.30.2024.2 | 2024-01-24 | 2024-01-24 | 2034-01-23 | Trendy Media M. Mikoś sp. j. | Trendy Media M. Mikoś sp. j. | Trendy Radio | 1903152 | 101.90 | Góra Liwocz k. Jasła | Góra Liwocz k. Jasła | PODKARPACKIE | ESVA1.5K | 0,92 | AJ1F7-8 + K770777 | 1 x 2 + 1x1 | 21E21'03" | 49N48'48" | WGS84 | 562 | 33 | V | 4 | 30 | 1 | D | 0 | 0 | 20 | 26 | 26 | 23 | 20 | 13 | 6 | 0 | 10 | 3 | 0 | 0 | 0 | 0 | 0 | 0 | 0 | 0 | 2 | 5 | 5 | 4 | 2 | 0 | 0 | 0 | 0 | 0 | 5 | 5 | 0 | 0 | 0 | 0 | 2988689
1389 | Pozwolenie | DC.WRT.5101.71.2024.2 | 2024-04-30 | 2024-04-30 | 2034-04-29 | Trendy Media M. Mikoś sp. j. | Trendy Media M. Mikoś sp. j. | Trendy Radio | 1903167 | 95.20 | Góra Bełchówka k/ Bukowska | Góra Bełchówka k. Bukowska | PODKARPACKIE | ESVA1,5K | 0,72 | K770777 | 2x1 | 22E06'53" | 49N27'42" | WGS84 | 663 | 73 | V | 4 | 30 | 1 | D | 0,2 | 0,5 | 1 | 1,6 | 2,6 | 3,8 | 5,5 | 7,3 | 9,3 | 11,4 | 13 | 14 | 14 | 14 | 14 | 13,5 | 13,5 | 13,5 | 14 | 14 | 14 | 14 | 13,5 | 11,4 | 9,3 | 7,3 | 5,5 | 3,8 | 2,6 | 1,6 | 1 | 0,5 | 0,2 | 0,1 | 0,1 | 0,1 | 2999508
1390 | Pozwolenie | DC.WRT.5101.795.2023.3 | 2023-12-08 | 2023-12-23 | 2033-12-22 | Twoje Radio Sp. z o.o. | Twoje Radio Sp. z o.o. | Twoje Radio | 1903174 | 94.70 | Koszalin | Koszalin, ul. Mieszka I 20a | ZACHODNIOPOMORSKIE | TEX1000LIGHT | 0,65 | ERN 100/70/C | 1x4 | 16E09'28" | 54N11'39" | WGS84 | 41 | 114 | H | 4 | 27 | 0.50119 | D | 0 | 0 | 0 | 0 | 0 | 0 | 0 | 0 | 0 | 0 | 0 | 0 | 0 | 0 | 0 | 0 | 0 | 0 | 0 | 0 | 0 | 2 | 2 | 0 | 1 | 4 | 4 | 0 | 0 | 0 | 3 | 3 | 0 | 4 | 4 | 0 | 2960498
1391 | Pozwolenie | DC.WRT.5101.794.2023.3 | 2023-12-08 | 2023-12-23 | 2033-12-22 | Twoje Radio Sp. z o.o. | Twoje Radio Sp. z o.o. | Twoje Radio | 1903194 | 90.30 | Stargard | Stargard, ul. Nasienna 6 | ZACHODNIOPOMORSKIE | TEX2000LIGHT | 0,735 | AJ2 | 3x1 | 15E00'18" | 53N21'01" | WGS84 | 31 | 90 | V | 4 | 33 | 1.9953 | D | 2 | 6 | 10 | 10 | 0 | 0 | 0 | 0 | 0 | 8 | 16 | 11 | 0 | 0 | 0 | 0 | 2,5 | 2,5 | 0 | 5 | 0 | 0 | 0 | 0,5 | 1 | 0,5 | 2 | 2 | 2 | 2 | 1,5 | 0 | 0 | 0 | 0 | 2 | 2960489
1392 | Pozwolenie | DC.WRT.5101.269.2020.4 | 2020-06-29 | 2020-06-29 | 2030-06-27 | Grupa Radiowa Agory Sp. z o.o. | Grupa Radiowa Agory Sp. z o.o. | Radio Pogoda 88,4 i 99,5 FM | 1906693 | 99.50 | Warszawa Rondo ONZ | Warszawa, Rondo ONZ 1 | MAZOWIECKIE | TX150 | 0,113 | ANA-2 | 1x1 | 20E59'50" | 52N13'57" | WGS84 | 101 | 165 | V | 4 | 20 | 0.1 | ND | 0 | 0 | 0 | 0 | 0 | 0 | 0 | 0 | 0 | 0 | 0 | 0 | 0 | 0 | 0 | 0 | 0 | 0 | 0 | 0 | 0 | 0 | 0 | 0 | 0 | 0 | 0 | 0 | 0 | 0 | 0 | 0 | 0 | 0 | 0 | 0 | 2750743
1393 | Pozwolenie | DC.WRT.5101.864.2022.2 | 2022-12-01 | 2022-12-02 | 2030-06-27 | Grupa Radiowa Agory Sp. z o.o. | Grupa Radiowa Agory Sp. z o.o. | Radio Pogoda 88,4 i 99,5 FM | 1906693 | 99.50 | Warszawa | Warszawa WTT, ul. Chłodna 51 | MAZOWIECKIE | TEX502LCD | 0,105 | ANA-2 | 1x1 | 20E58'57" | 52N14'07" | WGS84 | 111 | 206 | V | 4 | 20 | 0.1 | D | 3 | 1,5 | 0 | 1 | 1,5 | 1,5 | 1 | 1 | 0 | 0 | 0 | 0 | 0 | 0 | 0 | 0 | 0 | 0 | 0 | 0 | 0,5 | 1,5 | 2,5 | 3,5 | 4 | 4,5 | 4,5 | 5 | 5 | 5 | 5 | 5 | 4,5 | 4 | 4 | 3,5 | 2892917
1395 | Uchylenie | DC.WRT.5101.171.2024.2 | 2024-07-29 | 2024-07-29 | 2033-11-03 | Inforadio Sp. z o.o. | Inforadio Sp. z o.o. | TOK FM - Pierwsze Radio Informacyjne | 1915980 | 104.00 | Radom | Radom, ul. Żelazna 18 | MAZOWIECKIE | TEX1000LIGHT | 0,09 | ADB | 2x4 | 21E06'26" | 51N21'19" | WGS84 | 197 | 107 | H | 4 | 24 | 0.25119 | D | 0 | 0 | 0 | 0 | 0 | 0 | 0 | 0 | 0 | 0 | 0 | 0 | 0 | 0 | 0 | 0 | 0 | 0 | 0 | 0 | 5 | 5 | 5 | 0 | 0 | 0 | 0 | 0 | 0 | 0 | 0 | 0 | 0 | 0 | 0 | 0 | 3014712
1396 | Pozwolenie | DC.WRT.5101.170.2024.2 | 2024-07-29 | 2024-07-29 | 2033-11-03 | Inforadio Sp. z o.o. | Inforadio Sp. z o.o. | TOK FM - Pierwsze Radio Informacyjne | 1915980 | 104.00 | Radom | Radom, ul. Żelazna 18 | MAZOWIECKIE | PolyECO 1000 | 0,09 | ADB | 2x4 | 21E06'26" | 51N21'19" | WGS84 | 197 | 107 | H | 4 | 24 | 0.25119 | D | 0 | 0 | 0 | 0 | 0 | 0 | 0 | 0 | 0 | 0 | 0 | 0 | 0 | 0 | 0 | 0 | 0 | 0 | 0 | 0 | 5 | 5 | 5 | 0 | 0 | 0 | 0 | 0 | 0 | 0 | 0 | 0 | 0 | 0 | 0 | 0 | 3014717
1397 | Czasowe | DC.WRT.5101.625.2024.5 | 2025-01-22 | 2025-01-23 | 2025-07-22 | Inforadio Sp. z o.o. | Inforadio Sp. z o.o. | TOK FM - Pierwsze Radio Informacyjne | 1915980 | 104.00 | Radom | Radom, ul. Przytycka 2 | MAZOWIECKIE | PolyECO 500 | 0,353 | ANA-2 | 1x1 | 21E06'50" | 51N24'29" | WGS84 | 168 | 110 | V | 4 | 24 | 0.25119 | D | 0 | 0 | 0,2 | 0,4 | 0,4 | 0,3 | 0,3 | 0,1 | 0 | 0 | 0 | 0 | 0 | 0 | 0 | 0 | 0 | 0 | 0 | 0 | 5 | 5,6 | 5 | 0 | 0 | 0 | 2,5 | 5,2 | 0 | 0 | 0 | 0 | 8 | 10 | 6,5 | 4,1 | 3034077
1398 | Pozwolenie | DC.WRT.5101.48.2020.3 | 2020-03-06 | 2020-03-08 | 2030-03-07 | MAZOWSZE FM Sp. z o.o. | MAZOWSZE FM Sp. z o.o. | VOX FM Radom | 1916000 | 96.90 | Radom | Radom, ul. Niedziałkowskiego 19/21 | MAZOWIECKIE | EXC300GX | 0,084 | LGT 501-553 | 1x1 | 21E09'32" | 51N24'16" | WGS84 | 167 | 63 | V | 4 | 20 | 0.1 | D | 0 | 0 | 0 | 0 | 0 | 0 | 0 | 1 | 1 | 3 | 3,5 | 3,5 | 3 | 3,5 | 4 | 3,5 | 0 | 0 | 0 | 0 | 0 | 0 | 0 | 0 | 0 | 0 | 0 | 0 | 0 | 0 | 0 | 0 | 0 | 0 | 0 | 0 | 2728573
1399 | Pozwolenie | DC.WRT.5101.375.2022.4 | 2022-05-11 | 2022-05-17 | 2032-05-16 | Muzyczne Radio Sp. z o.o. | Muzyczne Radio Sp. z o.o. | Muzyczne Radio | 1922804 | 90.90 | Jelenia GóraWzgórze Kościuszki | Jelenia Góra, ul. Wzgórze Kościuszki 6 | DOLNOŚLĄSKIE | RT-FMS-1001 | 0,647 | ERN 100/70/c | 1x1 | 15E44'19" | 50N53'44" | WGS84 | 370 | 39 | V | 4 | 30 | 1 | ND | 0 | 0 | 0 | 0 | 0 | 0 | 0 | 0 | 0 | 0 | 0 | 0 | 0 | 0 | 0 | 0 | 0 | 0 | 0 | 0 | 0 | 0 | 0 | 0 | 0 | 0 | 0 | 0 | 0 | 0 | 0 | 0 | 0 | 0 | 0 | 0 | 2854155
1400 | Pozwolenie | DC.WRT.5101.774.2022.2 | 2022-09-06 | 2022-09-26 | 2032-09-25 | Grupa Radiowa Agory Sp. z o.o. | Grupa Radiowa Agory Sp. z o.o. | Złote Przeboje Karolina 91,2 FM | 1922998 | 96.60 | Zabrze | Zabrze, ul. Wolności 416 | ŚLĄSKIE | TEX1000Light | 0,934 | 770 777 | 1x2 | 18E48'44" | 50N17'56" | WGS84 | 274 | 190 | V | 4 | 30 | 1 | D | 0 | 0 | 0 | 0 | 0 | 0 | 0 | 0 | 0 | 11 | 15 | 15 | 15 | 0 | 0 | 0 | 0 | 0 | 0 | 0 | 0 | 0 | 0 | 0 | 0 | 0 | 0 | 0 | 13 | 4 | 0 | 0 | 0 | 0 | 0 | 0 | 2886148
1401 | Pozwolenie | DC.WRT.5101.745.2022.3 | 2022-08-01 | 2022-08-02 | 2032-01-08 | Emitel S.A. | Radio Eska S.A. | ESKA Małopolska | 1925505 | 106.80 | Zakopane Gubałówka | Zakopane Gubałówka | MAŁOPOLSKIE | EXC250GT | 0,107 | ERN-100/70/c | 1x1 | 19E56'11" | 49N18'29" | WGS84 | 1120 | 40 | V | 4 | 20 | 0.1 | D | 0 | 0 | 0 | 0 | 0 | 0 | 0 | 0 | 0 | 0 | 0 | 0 | 0 | 0 | 0 | 0 | 0 | 0 | 0 | 0 | 0 | 0 | 0 | 0 | 0 | 0 | 2 | 0 | 0 | 0 | 0 | 2 | 3,5 | 1 | 0 | 0 | 2884511
1403 | Dec. zmieniająca | DC.WRT.5101.803.2023.4 | 2023-12-07 | 2023-12-07 | 2032-06-13 | Fundacja Ananke | Fundacja Ananke | Radio 7 | 1935318 | 88.00 | Żuromin | Żuromin, ul. Towarowa | MAZOWIECKIE | TX2-HE | 0,414 | ANA-2 | 1x1 | 19E53'05" | 53N03'52" | WGS84 | 140 | 62 | V | 4 | 26 | 0.39811 | D | 0 | 5,5 | 6,5 | 7 | 4 | 2 | 0 | 0 | 0 | 0 | 0 | 0 | 0 | 0 | 0 | 0 | 0 | 0 | 8 | 9 | 9 | 0 | 0 | 0 | 0 | 0 | 0 | 0 | 0 | 0 | 0 | 0 | 0 | 0 | 0 | 0 | 2960329
1404 | Pozwolenie | DC.WRT.5101.40.2019.3 | 2019-02-19 | 2019-03-17 | 2028-05-25 | Radio Muzyka Fakty Grupa RMF Sp. z o.o. sp. k. | Radio Muzyka Fakty Grupa RMF Sp. z o.o. sp. k. | RMF FM | 1935338 | 91.50 | Poznań AE | Poznań, ul. Powstańców Wielkopolskich 16 | WIELKOPOLSKIE | SR8010 | 0,0207 | ANA-2, dipol półfalowy | 1x1 | 16E55'18" | 52N24'16" | WGS84 | 76 | 90 | V | 4 | 13 | 0.019953 | ND | 0 | 0 | 0 | 0 | 0 | 0 | 0 | 0 | 0 | 0 | 0 | 0 | 0 | 0 | 0 | 0 | 0 | 0 | 0 | 0 | 0 | 0 | 0 | 0 | 0 | 0 | 0 | 0 | 0 | 0 | 0 | 0 | 0 | 0 | 0 | 0 | 2689400
1405 | Okazjonalne | DC.WRT.5103.80.2024.2 | 2025-06-04 | 2025-06-19 | 2025-06-22 | Świadkowie Jehowy w Polsce |  |  | 1936621 | 91.10 | Toruń | Toruń, ul. Gen. J. Bema 73/89 | KUJAWSKO-POMORSKIE | TX 5 V2 FM | 0,0015 | ABGP/LC-VHF 80 | 1x1 | 18E35'19" | 53N01'04" | WGS84 | 53 | 10 | V | 4 | 0 | 0.001 | ND | 0 | 0 | 0 | 0 | 0 | 0 | 0 | 0 | 0 | 0 | 0 | 0 | 0 | 0 | 0 | 0 | 0 | 0 | 0 | 0 | 0 | 0 | 0 | 0 | 0 | 0 | 0 | 0 | 0 | 0 | 0 | 0 | 0 | 0 | 0 | 0 | 3073138
1406 | Pozwolenie | DC.WRT.5101.640.2023.3 | 2023-10-25 | 2023-11-04 | 2033-11-03 | Inforadio Sp. z o.o. | Inforadio Sp. z o.o. | TOK FM - Pierwsze Radio Informacyjne | 1938321 | 93.90 | Białystok Starosielce | Białystok, Starosielce | PODLASKIE | TEX1000GRL | 0,765 | ANA-2 | 1x1 | 23E06'23" | 53N06'38" | WGS84 | 136 | 121 | V | 4 | 27 | 0.50119 | D | 0 | 5 | 7 | 7 | 0 | 2 | 2 | 0 | 2,5 | 2,5 | 2,5 | 0 | 0 | 0 | 0 | 0 | 0 | 0 | 0 | 0 | 0 | 0 | 2 | 3 | 3 | 0 | 10 | 10 | 0 | 0 | 0 | 10 | 10 | 10 | 10 | 0 | 2957771
1407 | Pozwolenie | DC.WRT.5101.768.2024.4 | 2025-01-20 | 2025-01-20 | 2035-01-15 | Grupa Radiowa Agory Sp. z o.o. | Grupa Radiowa Agory Sp. z o.o. | Radio Złote Przeboje 92,8 FM | 1938326 | 92.80 | Tarnów Lichwin Góra Wał | Tarnów Lichwin Góra Wał | MAŁOPOLSKIE | TEX1000LIGHT | 0,6 | ERN 100/70/C | 3x1 | 20E54'42" | 49N53'03" | WGS84 | 520 | 45 | V | 4 | 33 | 1.9953 | D | 0 | 0 | 0 | 8,5 | 8,5 | 0 | 0 | 0 | 2 | 8 | 10 | 10 | 11 | 11 | 5 | 5 | 5,5 | 6 | 7 | 6,5 | 5 | 9 | 9 | 9 | 9 | 9 | 1,5 | 3 | 3 | 1 | 0 | 0 | 0 | 0 | 6 | 6 | 3035918
1408 | Pozwolenie | DC.WRT.5101.659.2023.4 | 2023-10-27 | 2023-11-04 | 2033-11-03 | Inforadio Sp. z o.o. | Inforadio Sp. z o.o. | TOK FM - Pierwsze Radio Informacyjne | 1962022 | 104.30 | Tarnowskie Góry | Tarnowskie Góry, ul. Zagórska 173 | ŚLĄSKIE | TEX1000GRL | 0,41 | ANA-2 | 1x1 | 18E49'56" | 50N27'39" | WGS84 | 286 | 125 | V | 4 | 24.8 | 0.302 | D | 0 | 0 | 1 | 1 | 0 | 0 | 0 | 0 | 0 | 0 | 0 | 0 | 0 | 0 | 0 | 0 | 0 | 0 | 3 | 3 | 3 | 0 | 0 | 4 | 4 | 4 | 4 | 0 | 0 | 0 | 0 | 0 | 9 | 9 | 5 | 0 | 2958092
1409 | Pozwolenie | DC.WRT.5101.405.2022.2 | 2022-05-13 | 2022-05-16 | 2032-05-13 | Emitel S.A. | Polskie Radio S.A. | Program 4 - Polskie Radio 24 | 1967279 | 96.80 | Przasnysz | Przasnysz ul. Szosa Ciechanowska 26 | MAZOWIECKIE | ECRESO FM 300W | 0,287 | 772500 | 1x3 | 20E51'43" | 53N00'23" | WGS84 | 123 | 73 | V | 4 | 27 | 0.50119 | D | 0 | 5 | 5 | 0 | 0 | 3 | 4 | 0 | 0 | 0 | 0 | 0 | 0 | 12 | 9 | 0 | 0 | 0 | 0 | 0 | 0 | 0 | 0 | 0 | 0 | 0 | 0 | 0 | 3 | 3 | 3 | 3 | 3 | 0 | 0 | 0 | 2854278
1410 | Pozwolenie | DC.WRT.5101.378.2022.4 | 2022-05-11 | 2022-05-17 | 2032-05-16 | Muzyczne Radio Sp. z o.o. | Muzyczne Radio Sp. z o.o. | Muzyczne Radio | 1982543 | 106.70 | Wałbrzych Chełmiec | Wałbrzych Góra Chełmiec | DOLNOŚLĄSKIE | ECRESO FM 1000W | 0,462 | ERN 100/70/C | 1x1 | 16E12'38" | 50N46'45" | WGS84 | 850 | 44 | V | 4 | 28.9 | 0.77625 | D | 0 | 0 | 0 | 0 | 0 | 0 | 0 | 0 | 0 | 0 | 0 | 0 | 5 | 5 | 2 | 0 | 0 | 0 | 0 | 6 | 6 | 6 | 6 | 6 | 1 | 1 | 0 | 0 | 0 | 0 | 0 | 0 | 0 | 0 | 0 | 0 | 2854190
1412 | Pozwolenie | DC.WRT.5101.718.2022.2 | 2022-07-25 | 2022-07-26 | 2028-07-14 | Diecezja Łomżyńska | Diecezja Łomżyńska | Diecezjalne Radio Nadzieja | 1982833 | 93.80 | Grajewo | Grajewo, ul. Piłsudskiego 34 | PODLASKIE | TEX502LCD | 0,335 | ANA2 | 1x1 | 22E26'42" | 53N38'30" | WGS84 | 141 | 32 | V | 4 | 27 | 0.50119 | D | 9 | 0 | 0 | 0 | 0 | 0 | 0 | 0 | 0 | 0 | 5 | 5 | 0 | 1 | 2 | 1,5 | 0 | 0 | 0 | 0 | 0 | 0 | 1 | 1 | 0 | 0 | 0 | 0 | 0 | 0 | 0 | 0 | 0 | 0 | 0,5 | 9 | 2883712
1413 | Pozwolenie | DZC.WRT.5101.442.2018.2 | 2018-07-23 | 2018-07-30 | 2028-07-14 | Diecezja Łomżyńska | Diecezja Łomżyńska | Diecezjalne Radio Nadzieja | 1982838 | 93.90 | Ostrołęka | Ostrołęka, ul. Goworowska 49 | MAZOWIECKIE | TEX300LCD | 0,189 | ANA2 | 1x1 | 21E34'33" | 53N04'27" | WGS84 | 98 | 40 | V | 4 | 23 | 0.19953 | D | 0 | 0 | 0 | 0 | 0 | 0 | 0 | 0 | 0 | 0 | 0 | 0 | 0 | 0 | 0 | 0 | 0 | 0 | 6 | 8 | 8,5 | 9 | 0 | 0 | 0 | 1,5 | 1,5 | 0 | 0 | 0 | 0 | 0 | 0 | 0 | 0 | 0 | 2492941
1414 | Pozwolenie | DC.WRT.5101.11.2025.2 | 2025-04-08 | 2025-04-08 | 2035-03-05 | BCAST Sp. z o.o. | Radio GO sp. z o.o. | VOX FM Gorzów | 1983732 | 101.70 | Gorzów Wielkopolski | Gorzów Wielkopolski, ul. Energetyków 6 | LUBUSKIE | ECRESO FM 1kW | 0,79 | ERN 100/70/c | 1x1 | 15E16'17" | 52N44'59" | WGS84 | 68 | 155 | H | 4 | 30 | 1 | D | 0 | 0 | 0 | 0 | 4 | 4,5 | 0,5 | 2,5 | 4 | 3,5 | 5,5 | 6,5 | 0,5 | 0 | 0 | 0 | 10 | 15 | 13 | 0 | 0 | 0 | 0 | 0 | 0 | 0 | 0 | 0 | 0 | 0 | 1,5 | 1,5 | 5,5 | 6 | 2,5 | 0 | 3065638
1415 | Pozwolenie | DC.WRT.5101.486.2021.3 | 2021-11-25 | 2021-12-03 | 2028-06-22 | Prowincja Warszawska Zgromadzenia Najświętszego Odkupiciela (Redemptoryści) | Prowincja Warszawska Zgromadzenia Najświętszego Odkupiciela (Redemptoryści) | Radio Maryja | 1984623 | 88.50 | Bolesławiec | Bolesławiec, ul. Gałczyńskiego 51 | DOLNOŚLĄSKIE | PTX30LCD+PJ 300M | 0,3 | ANA2 | 1x2 | 15E35'18" | 51N15'53" | WGS84 | 205 | 50 | V | 4 | 26 | 0.39811 | D | 0 | 0 | 0 | 0 | 0 | 0 | 0 | 10 | 10 | 0 | 0 | 0 | 0,5 | 0 | 0,5 | 0 | 2 | 3,5 | 3 | 3,5 | 3,5 | 2 | 0 | 0 | 0 | 0 | 0 | 0 | 0 | 2,5 | 2,5 | 1 | 0 | 0 | 0 | 0 | 2832405
1416 | Pozwolenie | DZC.WRT.5101.615.2018.2 | 2018-12-19 | 2018-12-20 | 2028-12-19 | PSN Infrastruktura Sp. z o.o. | Polskie Radio S.A. | Program 4 - Polskie Radio 24 | 1984635 | 93.90 | Mielec | Mielec ul. Solskiego 1 | PODKARPACKIE | EXC500GX | 0,427 | ADE2 | 1x1 | 21E26'05" | 50N17'56" | WGS84 | 169 | 67 | V | 4 | 27 | 0.50119 | D | 0 | 0 | 0 | 4,5 | 4,5 | 0 | 0 | 0 | 0 | 0 | 1 | 1,5 | 0 | 0 | 0 | 0 | 0 | 0 | 0 | 0 | 0 | 0 | 1 | 0,5 | 1 | 0 | 0 | 0 | 0 | 0 | 0 | 0 | 0 | 0 | 0 | 0 | 2675184
1417 | Pozwolenie | DC.WRT.5101.268.2020.4 | 2020-06-29 | 2020-06-29 | 2030-06-27 | Grupa Radiowa Agory Sp. z o.o. | Grupa Radiowa Agory Sp. z o.o. | Radio Pogoda 88,4 i 99,5 FM | 1984645 | 88.40 | Warszawa | Warszawa LIM | MAZOWIECKIE | TEX702LCD | 0,19 | ANA-2 | 2x1 | 21E00'18" | 52N13'39" | WGS84 | 117 | 175 | V | 4 | 23 | 0.19953 | D | 1 | 8,5 | 9 | 9,5 | 8,5 | 8 | 12 | 11 | 9,5 | 8 | 6,5 | 4,5 | 2 | 0 | 0 | 0 | 0 | 0 | 0 | 0 | 0 | 0 | 0 | 0 | 0,5 | 1 | 1 | 0,5 | 0 | 0 | 0 | 0 | 0 | 10,5 | 10,5 | 0 | 2750438
1418 | Czasowe | DC.WRT.5101.460.2024.3 | 2024-12-24 | 2024-12-30 | 2025-06-24 | Grupa Radiowa Agory Sp. z o.o. | Grupa Radiowa Agory Sp. z o.o. | Radio Pogoda 88,4 i 99,5 FM | 1984645 | 88.40 | Warszawa | Warszawa ul. Chłodna 51 | MAZOWIECKIE | TEX702LCD | 0,2 | ANA-2 | 1x1 | 20E58'57" | 52N14'07" | WGS84 | 111 | 206 | V | 4 | 23 | 0.19953 | D | 2,9 | 6,5 | 9,7 | 9,4 | 8,2 | 5 | 12,5 | 11,6 | 10,7 | 9,1 | 7,5 | 5,3 | 3,3 | 0,2 | 0,2 | 0,2 | 0,2 | 0,3 | 0,2 | 0,1 | 0 | 0,4 | 0,7 | 0,2 | 0,7 | 1,4 | 1,4 | 1,3 | 0,2 | 0 | 0 | 0 | 2,3 | 11,1 | 11,2 | 7,4 | 3026898
1419 | Pozwolenie | DC.WRT.5101.128.2021.2 | 2021-04-30 | 2021-05-12 | 2031-05-11 | "JARD" Dziemian i Wspólnicy Sp. j. | "JARD" Dziemian i Wspólnicy Sp. j. | Radio JARD | 1984656 | 95.50 | Bielsk Podlaski | Bielsk Podlaski, ul. Kleszczelowska 84A | PODLASKIE | TX-30V2/AUA-3000 | 2,99 | ADE2 | 2x2 | 23E12'00" | 52N44'41" | WGS84 | 145 | 50 | V | 4 | 36 | 3.9811 | D | 5,6 | 0 | 16 | 16 | 16 | 0 | 0 | 0 | 0 | 0 | 0 | 0 | 0 | 0 | 0 | 0 | 0 | 0 | 0 | 9 | 9 | 0 | 1 | 0 | 0 | 1 | 1 | 11 | 11 | 0 | 0 | 0 | 2 | 2 | 0 | 0 | 2795201
1420 | Pozwolenie | DC.WRT.5101.905.2022.2 | 2022-12-13 | 2022-12-19 | 2031-05-11 | "JARD" Dziemian i Wspólnicy Sp. j. | "JARD" Dziemian i Wspólnicy Sp. j. | Radio JARD | 1984656 | 95.50 | Bielsk Podlaski | Bielsk Podlaski, ul. Kleszczelowska 84A | PODLASKIE | A07E3057X | 3,2 | ADE2 | 2x2 | 23E12'00" | 52N44'41" | WGS84 | 145 | 50 | V | 4 | 36 | 3.9811 | D | 5,6 | 0 | 16 | 16 | 16 | 0 | 0 | 0 | 0 | 0 | 0 | 0 | 0 | 0 | 0 | 0 | 0 | 0 | 0 | 9 | 9 | 0 | 1 | 0 | 0 | 1 | 1 | 11 | 11 | 0 | 0 | 0 | 2 | 2 | 0 | 0 | 2893744
1421 | Pozwolenie | DC.WRT.5101.463.2020.4 | 2020-11-20 | 2020-11-29 | 2030-11-28 | Eurozet Radio Sp. z o.o. | Eurozet Radio Sp. z o.o. | Chilli Zet | 1984939 | 91.60 | Wejherowo | Wejherowo, ul. Sportowa | POMORSKIE | ECRESO FM 300W | 0,18 | AJ3EBI+AJ2EBI+UNBALANCED DIVIDER | 1x2 | 18E13'44" | 54N35'27" | WGS84 | 98 | 50 | V | 4 | 23 | 0.19953 | D | 0 | 0 | 0 | 0 | 3 | 3 | 0 | 0 | 0 | 0 | 0 | 0 | 0 | 0 | 0 | 0 | 0 | 0 | 0 | 0 | 0,5 | 0 | 0 | 0 | 4,5 | 9,5 | 12 | 13,5 | 11 | 0 | 0 | 0 | 0 | 0 | 0 | 0 | 2774225
1422 | Pozwolenie | DZC.WRT.5101.340.2018.2 | 2018-06-20 | 2018-06-23 | 2028-06-22 | Prowincja Warszawska Zgromadzenia Najświętszego Odkupiciela (Redemptoryści) | Prowincja Warszawska Zgromadzenia Najświętszego Odkupiciela (Redemptoryści) | Radio Maryja | 1986935 | 105.60 | Duszniki-Zdrój | Duszniki-Zdrój | DOLNOŚLĄSKIE | PJ300M | 0,17 | AJ1F | 1x1 | 16E23'48" | 50N24'26" | WGS84 | 601 | 50 | V | 4 | 23 | 0.19953 | ND | 0 | 0 | 0 | 0 | 0 | 0 | 0 | 0 | 0 | 0 | 0 | 0 | 0 | 0 | 0 | 0 | 0 | 0 | 0 | 0 | 0 | 0 | 0 | 0 | 0 | 0 | 0 | 0 | 0 | 0 | 0 | 0 | 0 | 0 | 0 | 0 | 2487910
1423 | Pozwolenie | DC.WRT.5101.195.2024.2 | 2024-08-19 | 2024-08-23 | 2034-08-20 | Gościniec Wrzesiński sp. z o.o. | Gościniec Wrzesiński sp. z o.o. | Radio Warta FM | 1997538 | 93.70 | Września | Września, ul. Czerniejewska | WIELKOPOLSKIE | Ecreso FM 300W | 0,3 | AJ1F | 2x1 | 17E33'27" | 52N20'06" | WGS84 | 107 | 94 | V | 4 | 33 | 1.9953 | D | 5,5 | 3 | 3 | 1 | 4,5 | 6,5 | 7 | 0 | 6 | 8 | 8 | 0 | 4,5 | 0 | 1,5 | 1,5 | 0 | 3 | 6 | 7 | 7 | 6,5 | 6 | 4 | 0 | 0 | 0 | 3 | 4 | 4 | 4 | 0 | 0 | 4 | 5 | 6 | 3016424
1424 | Pozwolenie | DC.WRT.5101.132.2024.3 | 2024-06-17 | 2024-06-20 | 2031-08-31 | Diecezja Tarnowska | Diecezja Tarnowska | RDN Nowy Sącz | 2000594 | 105.10 | Limanowa | Limanowa/Krzyż Milenijny | MAŁOPOLSKIE | TX-250 | 0,25 | ANA-2 | 1x1 | 20E26'25" | 49N43'08" | WGS84 | 716 | 30 | V | 4 | 27 | 0.50119 | D | 0 | 0 | 0 | 0 | 0 | 0 | 0 | 0 | 0 | 0 | 0 | 0 | 0 | 0 | 0 | 0 | 0 | 0 | 0 | 0 | 4 | 6 | 8 | 6 | 4 | 0 | 0 | 0 | 0 | 0 | 0 | 0 | 0 | 0 | 0 | 0 | 3008110
1425 | Pozwolenie | DC.WRT.5101.641.2023.3 | 2023-10-25 | 2023-11-04 | 2033-11-03 | Inforadio Sp. z o.o. | Inforadio Sp. z o.o. | TOK FM - Pierwsze Radio Informacyjne | 2000599 | 98.50 | Bydgoszcz | Bydgoszcz, ul. Roztoczańska 2 | KUJAWSKO-POMORSKIE | TEX1000LIGHT | 1,1 | ANA-2 | 1x1 | 18E03'35" | 53N10'08" | WGS84 | 88 | 73 | V | 4 | 30 | 1 | D | 6,5 | 7 | 6,5 | 6,5 | 3 | 0 | 0 | 0 | 0 | 5 | 0 | 0 | 0 | 0 | 0 | 0 | 0 | 0 | 0 | 0 | 1 | 4 | 4 | 1 | 1 | 2 | 3,5 | 1 | 0 | 0 | 0 | 0 | 0 | 0 | 3,5 | 7,5 | 2957778
1426 | Pozwolenie | DC.WRT.5101.515.2020.2 | 2021-01-11 | 2021-01-12 | 2031-01-11 | Emitel S.A. | Polskie Radio S.A. | Program 4 - Polskie Radio 24 | 2000604 | 105.90 | Kraśnik | Kraśnik Czubówka | LUBELSKIE | Ecreso FM 300W | 0,296 | K772500 | 1x3 | 22E12'11" | 50N58'38" | WGS84 | 260 | 87 | V | 4 | 27 | 0.50119 | D | 0 | 0,5 | 5 | 5,5 | 5,5 | 5,5 | 4,5 | 4 | 0 | 0 | 0 | 0,5 | 0 | 0 | 0 | 0 | 0 | 0,5 | 1,5 | 1,5 | 0 | 0 | 0 | 0 | 0 | 0 | 1,5 | 5 | 4 | 2 | 0 | 0 | 0 | 0 | 1,5 | 1 | 2780133
1427 | Pozwolenie | DC.WRT.5101.235.2024.2 | 2024-09-26 | 2025-09-26 | 2034-01-09 | TRANSMISJA ŁUKASZ STUDENCKI Łukasz Studencki | Polskie Radio - S.A. w likwidacji | Program 4 - Polskie Radio 24 | 2000604 | 105.90 | Kraśnik | Kraśnik, Kolonia Czubówka, dz.1062/6 Popkowice | LUBELSKIE | TALAR1000 | 0,69 | K524017 | 1x3 | 22E12'11" | 50N58'39" | WGS84 | 260 | 94 | V | 4 | 27 | 0.50119 | D | 0 | 0,5 | 5 | 5,5 | 5,5 | 5,5 | 4,5 | 4 | 0 | 0 | 0 | 0,5 | 0 | 0 | 0 | 0 | 0 | 0,5 | 1,5 | 1,5 | 0 | 0 | 0 | 0 | 0 | 0 | 1,5 | 5 | 4 | 2 | 0 | 0 | 0 | 0 | 1,5 | 1 | 3022047
1429 | Dec. zmieniająca | DC.WRT.5101.261.2019.3 | 2019-07-10 | 2019-07-19 | 2026-04-12 | NASZE RADIO sp. z o.o. | NASZE RADIO sp. z o.o. | Nasze Radio 92,1 FM... nostalgicznie! | 2000609 | 92.10 | Zduńska Wola | Zduńska Wola ul. Murarska 21 | ŁÓDZKIE | FM Broadcast Transmitter VS 2.5 | 2,5 | ANR2ZW | 1x3 | 18E58'05" | 51N36'00" | WGS84 | 179 | 110 | V | 4 | 36 | 3.9811 | D | 12,5 | 10,5 | 10 | 8,5 | 7,5 | 0 | 0 | 0 | 3 | 7,5 | 10,5 | 11,5 | 10,5 | 0 | 0 | 4,5 | 6,5 | 7,5 | 8 | 8 | 8 | 7,5 | 7 | 4 | 2,5 | 3,5 | 0 | 0 | 4,5 | 8,5 | 8,5 | 11 | 12,5 | 13 | 12,5 | 12,5 | 2705970
1430 | Pozwolenie | DC.WRT.5101.674.2022.6 | 2022-07-21 | 2022-08-05 | 2032-06-05 | Stowarzyszenie "ZIEMIA PUCKA" | Stowarzyszenie "ZIEMIA PUCKA" | Radio Kaszebe | 2002112 | 104.50 | Bytów Udorpie | Bytów Udorpie | POMORSKIE | PJ100M+One Touch 30s | 0,359 | ANA-2 | 1x1 | 17E29'37" | 54N09'13" | WGS84 | 168 | 71 | V | 4 | 27 | 0.50119 | D | 0 | 0 | 0 | 0 | 0 | 0 | 0 | 0 | 0 | 0 | 0 | 0 | 0 | 0 | 0 | 0 | 0 | 0 | 0 | 0 | 0 | 0 | 0 | 0 | 0 | 0 | 0 | 0 | 0 | 4,5 | 8 | 8,5 | 8,5 | 8 | 0 | 0 | 2881732
1432 | Dec. zmieniająca | DC.WRT.5101.148.2024.2 | 2024-07-04 | 2024-07-15 | 2031-08-17 | Radio PARK Sp. z o.o. | Radio PARK Sp. z o.o. | RADIO PARK | 2028525 | 99.10 | Opole Peters | Opole, ul. Wschodnia 23 | OPOLSKIE | TX-1000V3 | 1,063 | 762943 | 2x2 | 17E58'33" | 50N39'47" | WGS84 | 169 | 103 | V | 4 | 33 | 1.9953 | D | 1 | 0 | 4,5 | 4,5 | 4 | 4 | 3 | 0 | 2 | 1,5 | 0 | 13 | 14,5 | 14 | 0 | 3 | 3 | 3 | 3 | 3 | 3 | 0 | 1,5 | 5,5 | 7 | 9,5 | 8,5 | 7,5 | 6 | 9,5 | 11 | 13 | 9 | 6 | 4,5 | 3 | 3010781
1433 | Pozwolenie | DC.WRT.5101.484.2021.2 | 2021-11-08 | 2021-12-02 | 2031-12-01 | Radio Eska S.A. | Radio Eska S.A. | ESKA Szczecin | 2028645 | 89.20 | Świnoujście | Świnoujście, ul. Daszyńskiego 2 | ZACHODNIOPOMORSKIE | EXC300GX | 0,254 | ALP.05.02.7xx | 1x1 | 14E14'42" | 53N54'21" | WGS84 | 2 | 80 | V | 4 | 27 | 0.50119 | D | 0 | 0 | 0 | 0 | 0 | 0 | 0 | 0 | 0 | 0 | 0 | 0 | 0 | 0 | 0 | 0 | 0 | 0 | 0 | 0 | 15 | 15 | 15 | 17 | 24 | 17 | 19 | 12 | 7 | 9 | 11 | 17 | 23 | 15 | 0 | 0 | 2832290
1434 | Pozwolenie | DC.WRT.5101.796.2023.3 | 2023-12-08 | 2023-12-23 | 2033-12-22 | Twoje Radio Sp. z o.o. | Twoje Radio Sp. z o.o. | Twoje Radio | 2028659 | 99.50 | Świnoujście | Świnoujście, ul. Daszyńskiego 2 | ZACHODNIOPOMORSKIE | TEX702LCD | 0,48 | ANA-2 | 1x1 | 14E14'42" | 53N54'21" | WGS84 | 2 | 80 | V | 4 | 27 | 0.50119 | D | 0 | 0 | 0 | 0 | 0 | 0 | 8 | 8 | 6 | 0 | 0 | 0 | 0 | 0 | 0 | 15 | 13 | 0 | 0 | 12 | 12 | 12 | 0 | 0 | 0 | 0 | 6 | 6 | 3 | 3 | 3 | 4 | 0 | 0 | 0 | 0 | 2960640
1435 | Pozwolenie | DZC.WRT.5101.234.2016.1 | 2016-06-03 | 2016-06-08 | 2026-04-11 | Krzysztof Pietrzak prowadzący działalność gospodarczą pod firmą Krzysztof Pietrzak | Krzysztof Pietrzak prowadzący działalność gospodarczą pod firmą Krzysztof Pietrzak | Płońsk | 2028747 | 93.60 | Płońsk | Płońsk ul. Przemysłowa 2 | MAZOWIECKIE | TX-600V2 | 0,4 | DIP-11 | 1x1 | 20E21'47" | 52N36'58" | 1942 | 110 | 67 | V | 4 | 26 | 0.39811 | D | 2 | 2 | 1 | 0 | 0 | 0 | 0 | 0 | 0 | 0 | 0 | 0 | 9 | 9 | 9 | 1,5 | 0 | 0 | 0 | 0 | 2,5 | 4,5 | 5 | 4,5 | 2,5 | 0 | 0 | 0 | 0 | 0 | 0 | 0 | 0 | 0 | 0 | 0 | 2271494
1436 | Pozwolenie | DC.WRT.5101.419.2021.2 | 2021-09-23 | 2021-09-23 | 2026-04-11 | Radio Płońsk Sp. z o.o. | Radio Płońsk Sp. z o.o. | Płońsk | 2028747 | 93.60 | Płońsk | Płońsk ul. Przemysłowa 2 | MAZOWIECKIE | RT-FMS-3001 | 2,47 | AJ3FENA | 1x2 | 20E21'40" | 52N36'57" | WGS84 | 110 | 72 | V | 4 | 33 | 1.9953 | D | 8,5 | 8,5 | 7,5 | 5 | 0 | 3,5 | 4,5 | 3,5 | 0 | 0 | 0 | 0 | 15 | 15 | 15 | 4 | 3 | 0 | 4 | 5,5 | 8 | 11 | 11,5 | 11 | 7,5 | 5 | 0 | 0 | 0 | 0 | 0 | 0 | 0 | 6 | 4 | 6,5 | 2829374
1437 | Pozwolenie | DC.WRT.5101.196.2019.2 | 2019-05-23 | 2019-05-29 | 2028-04-25 | PPHU "FAMA" Sp. z o.o. | PPHU "FAMA" Sp. z o.o. | Radio Q | 2030285 | 100.70 | Kutno | Kutno, ul. Sklęczkowska 18 | ŁÓDZKIE | TEM Opera Plus A07E1000 | 0,375 | ANA-2 | 1x1 | 19E24'30" | 52N13'22" | WGS84 | 106 | 130 | V | 4 | 27 | 0.50119 | D | 0 | 0 | 0 | 0 | 0 | 0 | 0 | 0 | 0 | 0 | 0 | 0 | 0 | 0 | 0 | 0 | 0 | 0 | 0 | 0 | 0 | 0 | 0 | 0 | 0 | 0 | 0 | 0 | 0 | 0 | 0 | 1 | 2,5 | 2,5 | 1 | 0 | 2698415
1438 | Pozwolenie | DC.WRT.5101.672.2022.5 | 2022-07-01 | 2022-07-12 | 2032-06-05 | Stowarzyszenie "ZIEMIA PUCKA" | Stowarzyszenie "ZIEMIA PUCKA" | Radio Kaszebe | 2030298 | 94.90 | Lębork Czarnówko | Lębork Czarnówko | POMORSKIE | T-233 | 0,497 | 770 777; 775 838 | 1x2 | 17E42'06" | 54N34'17" | WGS84 | 156 | 72 | V | 4 | 27 | 0.50119 | D | 0 | 0 | 0 | 0 | 0 | 13,5 | 17 | 4 | 0 | 0 | 0 | 1 | 4 | 7 | 7 | 3 | 3 | 0 | 0 | 0 | 0 | 9 | 9 | 9 | 0 | 0 | 0 | 0 | 0 | 0 | 0 | 0 | 0 | 0 | 0 | 0 | 2881628
1439 | Pozwolenie | DC.WRT.5101.287.2021.5 | 2021-07-21 | 2021-07-21 | 2031-07-14 | Emitel S.A. | Diecezja Zamojsko-Lubaczowska | Katolickie Radio Zamość | 2030884 | 101.20 | Lubaczów | Lubaczów | PODKARPACKIE | 2A0K5A | 0,47 | K 762 943 | 2x1 | 23E10'22" | 50N06'04" | WGS84 | 250 | 54 | V | 4 | 30 | 1 | D | 0 | 0 | 0 | 0 | 0 | 0 | 0 | 0 | 0 | 0 | 0 | 3 | 2 | 0 | 0 | 0 | 0 | 0 | 0 | 7 | 11 | 14 | 14 | 10 | 10 | 8 | 2,5 | 0 | 0 | 0 | 0 | 0 | 0 | 0 | 0 | 0 | 2819535
1440 | Pozwolenie | DC.WRT.5101.460.2019.2 | 2019-11-19 | 2019-11-19 | 2029-03-10 | BCAST Sp. z o.o. | Stowarzyszenie Rozwoju Rozgłośni Radiowej w Elblągu | ESKA Braniewo | 2050409 | 100.70 | Braniewo | Braniewo, ul. Rudłowo | WARMIŃSKO-MAZURSKIE | ECRESO FM 1000W | 0,97 | AJ1F | 2x1 | 19E49'41" | 54N22'05" | WGS84 | 22 | 50 | V | 4 | 33 | 1.9953 | D | 0 | 0 | 4,6 | 4,6 | 0 | 0 | 3,7 | 3,7 | 0 | 0 | 0 | 0 | 0 | 0 | 0 | 0 | 0 | 0 | 0 | 0 | 0 | 0 | 0 | 0 | 0 | 0 | 0 | 0 | 0 | 0 | 0 | 0 | 0 | 0 | 0 | 0 | 2717971
1441 | Pozwolenie | DC.WRT.5101.461.2020.3 | 2020-11-20 | 2020-11-29 | 2030-11-28 | Eurozet Radio Sp. z o.o. | Eurozet Radio Sp. z o.o. | Chilli Zet | 2050447 | 107.80 | Hel | Hel, Port Rybacki Marina | POMORSKIE | ECRESO FM 1000W | 0,147 | ERN-2R | 2x1 | 18E48'01" | 54N36'11" | WGS84 | 1 | 26 | V | 4 | 27 | 0.50119 | D | 14 | 13,8 | 13,5 | 13 | 13,5 | 13,8 | 14 | 14 | 15 | 16 | 20 | 21 | 23 | 20 | 15 | 9 | 6 | 3,8 | 2 | 1 | 0,5 | 0 | 0,5 | 1 | 2 | 3,8 | 6 | 9 | 15 | 20 | 23 | 21 | 20 | 16 | 15 | 14 | 2774110
1442 | Pozwolenie | DC.WRT.5101.656.2023.4 | 2023-10-27 | 2023-11-04 | 2033-11-03 | Inforadio Sp. z o.o. | Inforadio Sp. z o.o. | TOK FM - Pierwsze Radio Informacyjne | 2068153 | 93.60 | Magdalenka k. Rzeszowa | Magdalenka k. Rzeszowa | PODKARPACKIE | TEX1000LIGHT | 0,245 | ADE2 | 1x1 | 22E07'27" | 50N00'51" | WGS84 | 389 | 48 | V | 4 | 23 | 0.19953 | D | 19 | 8 | 0 | 0 | 0 | 0 | 5 | 7,5 | 9 | 9,5 | 9 | 5 | 0 | 0 | 0 | 0 | 0 | 0 | 0 | 0 | 0 | 0 | 0 | 0 | 0 | 0 | 0 | 0 | 0 | 0 | 0 | 0 | 0 | 7 | 2,5 | 19,5 | 2958077
1443 | Pozwolenie | DZC.WRT.5101.63.2017.3 | 2017-03-28 | 2017-03-31 | 2026-06-15 | PI KWADRAT Piekarski & Pietrzak Sp. z o.o. | PI KWADRAT Piekarski & Pietrzak Sp. z o.o. | Wasze Radio FM | 2071244 | 97.20 | Wągrowiec | Wągrowiec ul. Gnieźnieńska 62/64 | WIELKOPOLSKIE | TX-1500V2 | 0,264 | AJ3X22, AJ3 | 2x1 | 17E12'15" | 52N48'06" | 1942 | 80 | 50 | V | 4 | 30 | 1 | D | 0 | 1 | 1 | 0 | 0 | 0 | 0 | 0 | 0 | 0 | 0 | 0 | 0 | 0 | 0 | 6 | 6 | 5 | 7 | 9 | 10 | 11 | 12 | 12 | 8 | 2 | 1 | 0 | 0 | 0 | 0 | 6,5 | 6,5 | 0 | 0 | 0 | 2314257
1444 | Pozwolenie | DC.WRT.5101.563.2021.3 | 2021-12-16 | 2021-12-17 | 2026-06-15 | PI KWADRAT Piekarski & Pietrzak Sp. z o.o. | PI KWADRAT Piekarski & Pietrzak Sp. z o.o. | Wasze Radio FM | 2071244 | 97.20 | Wągrowiec | Wągrowiec ul. Gnieźnieńska 62/64 | WIELKOPOLSKIE | TX-1000V3 | 0,264 | AJ3X22, AJ3 | 2x1 | 17E12'15" | 52N48'06" | 1942 | 80 | 50 | V | 4 | 30 | 1 | D | 0 | 1 | 1 | 0 | 0 | 0 | 0 | 0 | 0 | 0 | 0 | 0 | 0 | 0 | 0 | 6 | 6 | 5 | 7 | 9 | 10 | 11 | 12 | 12 | 8 | 2 | 1 | 0 | 0 | 0 | 0 | 6,5 | 6,5 | 0 | 0 | 0 | 2840330
1445 | Pozwolenie | DC.WRT.5101.15.2021.3 | 2021-02-17 | 2021-02-18 | 2026-06-15 | PI KWADRAT Piekarski & Pietrzak Sp. z o.o. | PI KWADRAT Piekarski & Pietrzak Sp. z o.o. | Wasze Radio FM | 2071249 | 89.00 | Mogilno | Mogilno, ul. Polna 1A, dz. nr 270/21 | KUJAWSKO-POMORSKIE | TX-1500V2 | 1,37 | ADE2 | 1x2 | 17E57'59" | 52N39'31" | WGS84 | 94 | 51 | V | 4 | 30 | 1 | D | 0 | 0 | 0 | 0 | 18 | 19 | 1 | 0 | 0 | 0 | 7 | 4 | 0 | 0 | 0 | 0 | 0 | 0 | 0 | 0 | 0 | 0 | 0 | 4 | 11 | 13 | 12 | 6 | 0 | 0 | 0 | 0 | 0 | 0 | 0 | 0 | 2783584
1446 | Pozwolenie | DC.WRT.5101.472.2019.2 | 2019-11-26 | 2019-12-02 | 2026-06-15 | PI KWADRAT Piekarski & Pietrzak Sp. z o.o. | PI KWADRAT Piekarski & Pietrzak Sp. z o.o. | Wasze Radio FM | 2071254 | 99.70 | Janowiec Wielkopolski | Janowiec Wielkopolski, dz. nr 543 (wieża telekom.) | KUJAWSKO-POMORSKIE | TX-1500V2 | 0,8 | ADE-2 | 2x1 | 17E28'52" | 52N45'13" | WGS84 | 98 | 62 | V | 4 | 30 | 1 | D | 0 | 0 | 0 | 0 | 0 | 0 | 0 | 0 | 0 | 0 | 0 | 0 | 17 | 18,5 | 18 | 18 | 0 | 0 | 0 | 0 | 0 | 0 | 0 | 0 | 0 | 0 | 0 | 0 | 0 | 0 | 0 | 0 | 0 | 6 | 6 | 0 | 2718349
1448 | Dec. zmieniająca | DC.WRT.5101.715.2022.4 | 2022-08-23 | 2022-08-23 | 2026-06-15 | PI KWADRAT Piekarski & Pietrzak Sp. z o.o. | PI KWADRAT Piekarski & Pietrzak Sp. z o.o. | Wasze Radio FM | 2071259 | 105.80 | Gołańcz | Gołańcz ul. Margonińska 8 | WIELKOPOLSKIE | TX-1500V2 | 0,804 | AJX22, AJ2 | 2x1 | 17E17'09" | 52N56'33" | WGS84 | 90 | 60 | V | 4 | 33 | 1.9953 | D | 20 | 20 | 0 | 0 | 0 | 0 | 0 | 0,5 | 0 | 0 | 0 | 11 | 12,5 | 5 | 2,5 | 0 | 0 | 0 | 0 | 0 | 6,5 | 6 | 0 | 0 | 0 | 0 | 2 | 2,5 | 4 | 11 | 12 | 11,5 | 5,5 | 0 | 0 | 2 | 2885375
1449 | Pozwolenie | DC.WRT.5101.314.2021.3 | 2021-07-30 | 2021-08-01 | 2028-10-31 | Emitel S.A. | Polskie Radio - Regionalna Rozgłośnia w Kielcach "Radio Kielce" S.A. | Radio Regionalne | 2077645 | 100.00 | Dobromierz | Dobromierz | ŚWIĘTOKRZYSKIE | Ecreso FM 2000W | 1,9 | K5231187 | 1x3 | 19E55'30" | 51N00'00" | WGS84 | 310 | 65 | V | 4 | 34.8 | 3.02 | D | 0 | 0 | 0 | 0 | 0 | 0 | 0,8 | 0,8 | 0 | 0 | 0 | 0 | 0 | 1 | 4,5 | 1 | 0 | 1,8 | 0 | 0 | 0 | 0 | 1 | 11 | 6,5 | 0 | 0 | 0 | 18 | 22 | 22 | 17 | 12 | 2 | 4 | 4 | 2820031
1450 | Pozwolenie | DC.WRT.5101.802.2022.5 | 2022-09-30 | 2022-10-01 | 2028-10-31 | Emitel S.A. | Polskie Radio - Regionalna Rozgłośnia w Kielcach "Radio Kielce" S.A. | Radio Regionalne | 2077653 | 97.60 | Plechów | Plechów | ŚWIĘTOKRZYSKIE | Ecreso FM 300W | 0,127 | K524017 | 1x1 | 20E31'58" | 50N13'23" | WGS84 | 251 | 67 | V | 4 | 24.8 | 0.302 | D | 0 | 0 | 1 | 0 | 0 | 0 | 0 | 1,5 | 1,5 | 0 | 0 | 17 | 17 | 11 | 0 | 1,5 | 1 | 0,5 | 0 | 0 | 0 | 0 | 0 | 10,5 | 15,5 | 19,9 | 14 | 0 | 0 | 0 | 0 | 0 | 0 | 0 | 0 | 0 | 2888594
1451 | Pozwolenie | DZC.WRT.51511.461.2015.2 | 2015-10-28 | 2015-11-02 | 2025-07-08 | Fundacja Kultury - WYTWÓRNIA | Fundacja Kultury - WYTWÓRNIA | POPradio | 2096472 | 92.80 | Moszna | Moszna-Parcela 42 | MAZOWIECKIE | T 242 | 0,129 | ADE2 | 1x2 | 20E44'46" | 52N10'46" | 1942 | 85 | 210 | V | 4 | 20 | 0.1 | D | 0 | 0 | 0 | 18,5 | 19 | 17,5 | 14 | 0 | 0 | 2,5 | 0 | 0 | 0 | 0 | 7 | 7 | 0 | 0 | 0 | 0 | 0 | 4 | 5 | 3 | 1 | 5 | 1 | 0 | 0 | 0 | 11 | 11 | 0 | 0 | 0 | 0 | 2240182
1452 | Pozwolenie | DC.WRT.5101.234.2022.2 | 2022-03-22 | 2022-03-22 | 2032-03-01 | Emitel S.A. | Radio Eska S.A. | ESKA Wrocław | 2096511 | 90.20 | Jelenia Góra WzgórzeKościuszki | Jelenia Góra, ul. Wzgórze Kościuszki 6 | DOLNOŚLĄSKIE | NRU-050T-100 | 0,495 | ANA-2 | 1x1 | 15E44'19" | 50N53'44" | WGS84 | 370 | 39 | V | 4 | 27 | 0.50119 | ND | 0 | 0 | 0 | 0 | 0 | 0 | 0 | 0 | 0 | 0 | 0 | 0 | 0 | 0 | 0 | 0 | 0 | 0 | 0 | 0 | 0 | 0 | 0 | 0 | 0 | 0 | 0 | 0 | 0 | 0 | 0 | 0 | 0 | 0 | 0 | 0 | 2849912
1454 | Dec. zmieniająca | DC.WRT.5101.46.2025.3 | 2025-05-27 | 2025-05-29 | 2032-03-01 | Emitel S.A. | Radio Eska S.A. | ESKA Wrocław | 2096511 | 90.20 | Jelenia Góra WzgórzeKościuszki | Jelenia Góra, ul. Wzgórze Kościuszki 6 | DOLNOŚLĄSKIE | EXC 500GT | 0,495 | ANA-2 | 1x1 | 15E44'19" | 50N53'44" | WGS84 | 370 | 39 | V | 4 | 27 | 0.50119 | ND | 0 | 0 | 0 | 0 | 0 | 0 | 0 | 0 | 0 | 0 | 0 | 0 | 0 | 0 | 0 | 0 | 0 | 0 | 0 | 0 | 0 | 0 | 0 | 0 | 0 | 0 | 0 | 0 | 0 | 0 | 0 | 0 | 0 | 0 | 0 | 0 | 3071207
1456 | Dec. zmieniająca | DZC.WRT.5101.78.2018.2 | 2018-04-17 | 2018-04-18 | 2025-10-07 | EmiTel S.A. | International Communication Sp. z o.o. | WAWA Jelenia Góra | 2096527 | 89.10 | Jelenia Góra | Jelenia Góra Wzgórze Kościuszki 6 | DOLNOŚLĄSKIE | NRU-050T-100 | 0,202 | ANA-2 | 1x1 | 15E44'26" | 50N53'46" | 1942 | 370 | 39 | V | 4 | 23 | 0.19953 | ND | 0 | 0 | 0 | 0 | 0 | 0 | 0 | 0 | 0 | 0 | 0 | 0 | 0 | 0 | 0 | 0 | 0 | 0 | 0 | 0 | 0 | 0 | 0 | 0 | 0 | 0 | 0 | 0 | 0 | 0 | 0 | 0 | 0 | 0 | 0 | 0 | 2478654
1457 | Pozwolenie | DZC.WRT.5101.286.2024.2 | 2024-11-20 | 2024-11-25 | 2025-10-07 | EmiTel S.A. | International Communication Sp. z o.o. | WAWA Jelenia Góra | 2096527 | 89.10 | Jelenia Góra | Jelenia Góra Wzgórze Kościuszki 6 | DOLNOŚLĄSKIE | PolyEco 300 | 0,202 | ANA-2 | 1x1 | 15E44'26" | 50N53'46" | 1942 | 370 | 39 | V | 4 | 23 | 0.19953 | ND | 0 | 0 | 0 | 0 | 0 | 0 | 0 | 0 | 0 | 0 | 0 | 0 | 0 | 0 | 0 | 0 | 0 | 0 | 0 | 0 | 0 | 0 | 0 | 0 | 0 | 0 | 0 | 0 | 0 | 0 | 0 | 0 | 0 | 0 | 0 | 0 | 3025142
1458 | Pozwolenie | DZC.WRT.5101.210.2016.2 | 2016-05-24 | 2016-05-30 | 2025-10-06 | Radio Eska S.A. | Radio Eska S.A. | ESKA Ostrzeszów | 2096535 | 96.90 | Ostrzeszów | Ostrzeszów ul. Wojska Polskiego 1 | WIELKOPOLSKIE | EXC300GT | 0,138 | ABR2 | 2x1 | 17E55'45" | 51N25'09" | 1942 | 212 | 60 | H | 4 | 20 | 0.1 | D | 0 | 0 | 0 | 0 | 1,5 | 2 | 2 | 0 | 0 | 0 | 0 | 0 | 0 | 0 | 0 | 0 | 0 | 6 | 6 | 5 | 0 | 0 | 0 | 0 | 0 | 0 | 0 | 0 | 0 | 0 | 0 | 3 | 3,5 | 3,5 | 4,5 | 4 | 2269738
1460 | Dec. zmieniająca | DC.WRT.5101.249.2023.3 | 2023-04-13 | 2023-04-18 | 2028-03-19 | Medialne Centrum Kujaw Sp. z o.o. | Medialne Centrum Kujaw Sp. z o.o. | Kujawy | 2096591 | 99.40 | Włocławek | Włocławek, ul. Płocka 30/32 | KUJAWSKO-POMORSKIE | ETG2000.20 | 0,858 | ANR2ZW | 1x4 | 19E05'55" | 52N39'07" | WGS84 | 55 | 160 | V | 4 | 30 | 1 | D | 10 | 0 | 0 | 0 | 0 | 0 | 6 | 9,5 | 10 | 7 | 3 | 4,5 | 4,5 | 1 | 2,5 | 4 | 4,5 | 5 | 4,5 | 3 | 0 | 3,5 | 10,5 | 19,5 | 21,5 | 21,5 | 21 | 19,5 | 0 | 0 | 0 | 10 | 10,5 | 10,5 | 0 | 11 | 2938130
1461 | Pozwolenie | DC.WRT.5101.179.2019.2 | 2019-05-15 | 2019-05-20 | 2029-05-14 | Opera FM Sp. z o.o. | Opera FM Sp. z o.o. | RMF Classic | 2096602 | 91.20 | Włocławek Zawiśle | Włocławek Zawiśle ul. Chełmicka | KUJAWSKO-POMORSKIE | SR8100 | 0,183 | 775 838, Yagi | 1x1 | 19E04'55" | 52N40'21" | WGS84 | 121 | 29 | V | 4 | 26 | 0.39811 | D | 13,5 | 15,8 | 17 | 18 | 18,2 | 17,8 | 17,2 | 17 | 17 | 17,2 | 17,8 | 18,2 | 18 | 17 | 15,8 | 13,5 | 10,8 | 8,2 | 6,2 | 4,5 | 2,5 | 1,6 | 1,1 | 0,7 | 0,2 | 0 | 0 | 0,2 | 0,7 | 1,1 | 1,6 | 2,5 | 4,5 | 6,2 | 8,2 | 10,8 | 2697404
1462 | Pozwolenie | DC.WRT.5101.304.2021.2 | 2021-07-29 | 2021-07-30 | 2029-05-14 | Opera FM Sp. z o.o. | Opera FM Sp. z o.o. | RMF Classic | 2096602 | 91.20 | Włocławek Zawiśle | Włocławek Zawiśle ul. Chełmicka | KUJAWSKO-POMORSKIE | SR8025 | 0,183 | 775 838, Yagi | 1x1 | 19E04'55" | 52N40'21" | WGS84 | 121 | 29 | V | 4 | 26 | 0.39811 | D | 13,5 | 15,8 | 17 | 18 | 18,2 | 17,8 | 17,2 | 17 | 17 | 17,2 | 17,8 | 18,2 | 18 | 17 | 15,8 | 13,5 | 10,8 | 8,2 | 6,2 | 4,5 | 2,5 | 1,6 | 1,1 | 0,7 | 0,2 | 0 | 0 | 0,2 | 0,7 | 1,1 | 1,6 | 2,5 | 4,5 | 6,2 | 8,2 | 10,8 | 2819932
1464 | Pozwolenie | DC.WRT.5101.805.2024.4 | 2025-03-05 | 2025-03-06 | 2029-06-26 | EM CAST Sp. z o.o. | Polskie Radio - Regionalna Rozgłośnia w Łodzi "Radio Łódź" - S.A. w likwidacji | Radio Regionalne | 2099274 | 101.50 | Wieluń | Wieluń ul. Ciepłownicza 26 | ŁÓDZKIE | PolyEco 1000 | 0,358 | ADE2 | 1x1 | 18E34'11" | 51N13'52" | WGS84 | 175 | 101 | V | 4 | 27 | 0.50119 | D | 0 | 0 | 0 | 0 | 0 | 0 | 0 | 0 | 0 | 0 | 0 | 0 | 0 | 0 | 0 | 0 | 0 | 0 | 0 | 0 | 0 | 0 | 0 | 0 | 0 | 6,5 | 14,5 | 15,5 | 1 | 0 | 0 | 0 | 0 | 0 | 0 | 0 | 3060948
1465 | Dec. zmieniająca | DC.WRT.5101.806.2024.4 | 2025-03-05 | 2025-03-06 | 2029-05-28 | EM CAST Sp. z o.o. | Polskie Radio - Regionalna Rozgłośnia w Łodzi "Radio Łódź" - S.A. w likwidacji | Radio Regionalne | 2099274 | 101.50 | Wieluń | Wieluń ul. Ciepłownicza 26 | ŁÓDZKIE | SR8050 | 0,358 | ADE2 | 1x1 | 18E34'11" | 51N13'52" | WGS84 | 175 | 101 | V | 4 | 27 | 0.50119 | D | 0 | 0 | 0 | 0 | 0 | 0 | 0 | 0 | 0 | 0 | 0 | 0 | 0 | 0 | 0 | 0 | 0 | 0 | 0 | 0 | 0 | 0 | 0 | 0 | 0 | 6,5 | 14,5 | 15,5 | 1 | 0 | 0 | 0 | 0 | 0 | 0 | 0 | 3061240
1466 | Pozwolenie | DC.WRT.5101.533.2021.3 | 2021-12-16 | 2021-12-23 | 2031-07-14 | Archidiecezja Wrocławska | Archidiecezja Wrocławska | Radio Rodzina | 2130619 | 97.10 | Kłodzko | Kłodzko, ul. Wielisławicka 1 | DOLNOŚLĄSKIE | EXC300GT | 0,2 | ANA-2 | 1x1 | 16E38'04" | 50N25'08" | 1942 | 317 | 67 | V | 4 | 23 | 0.19953 | D | 0 | 0 | 0 | 0 | 5 | 6 | 6 | 0 | 0 | 0 | 0 | 0 | 0 | 0 | 0 | 1,5 | 0 | 0 | 0 | 0 | 0 | 0 | 0 | 0 | 0 | 0 | 0 | 0 | 0 | 0 | 0 | 10 | 10 | 7 | 0 | 0 | 2835235
1467 | Pozwolenie | DZC.WRT.5101.364.2016.8 | 2016-10-04 | 2016-10-12 | 2026-07-27 | DLF INVEST sp. z o.o. | DLF INVEST sp. z o.o. | Radio Ostrowiec | 2136265 | 95.20 | Ostrowiec Świętokrzyski | Ostrowiec Świętokrzyski ul. Samsonowicza 2 | ŚWIĘTOKRZYSKIE | TX05 | 0,1 | ANA-2 | 3x1 | 21E26'50" | 50N56'54" | 1942 | 196 | 100 | V | 4 | 20 | 0.1 | D | 0 | 0 | 0 | 0 | 0 | 5,5 | 0 | 0 | 0 | 0 | 0 | 0 | 0 | 0 | 3,5 | 1 | 2 | 0 | 0 | 0 | 0 | 0 | 0 | 0 | 0 | 0 | 0 | 0 | 0 | 0 | 0 | 0 | 0 | 0 | 6,5 | 0 | 2288379
1468 | Pozwolenie | DC.WRT.5101.319.2021.2 | 2021-08-02 | 2021-08-02 | 2026-07-27 | DLF INVEST sp. z o.o. | DLF INVEST sp. z o.o. | Radio Ostrowiec | 2136265 | 95.20 | Ostrowiec Świętokrzyski | Ostrowiec Świętokrzyski, ul. Samsonowicza 2 | ŚWIĘTOKRZYSKIE | RT-FMS-2001 | 0,6 | ANA2 | 1x3 | 21E26'43" | 50N56'53" | WGS84 | 196 | 100 | V | 4 | 27.8 | 0.60256 | D | 0 | 0 | 0 | 0 | 0 | 13 | 0 | 0 | 0 | 0 | 6 | 5 | 2,5 | 0 | 11 | 8,5 | 9,5 | 7 | 0 | 0 | 0 | 0 | 6,5 | 6,5 | 0 | 0 | 0 | 0 | 0 | 5,5 | 5 | 0 | 6 | 6 | 14 | 5 | 2820085
1469 | Pozwolenie | DC.WRT.5101.503.2019.4 | 2019-12-23 | 2019-12-23 | 2026-02-18 | EmiTel S.A. | International Communication Sp. z o.o. | WAWA Trzebnica | 2136325 | 89.50 | Trzebnica | Trzebnica ul. Obornicka 22 | DOLNOŚLĄSKIE | EXC100GT | 0,09 | K 762943 | 1x1 | 17E02'08" | 51N18'10" | WGS84 | 252 | 40 | V | 4 | 20 | 0.1 | D | 11 | 13,5 | 13,5 | 8,5 | 0 | 0 | 0 | 0 | 0 | 0 | 0 | 0 | 0 | 0 | 0 | 0 | 0 | 0 | 0 | 0 | 0 | 0 | 0 | 0 | 0 | 1 | 1 | 0,5 | 0 | 0 | 0 | 0 | 0 | 0 | 0 | 0 | 2720272
1470 | Pozwolenie | DZC.WRT.5101.553.2016.2 | 2016-12-09 | 2016-12-14 | 2026-02-18 | International Communication Sp. z o.o. | International Communication Sp. z o.o. | WAWA Trzebnica | 2136336 | 97.30 | Milicz | Milicz ul. Kopernika 29 | DOLNOŚLĄSKIE | EXC300GT | 0,094 | A1000301V, ERN100/70/C | 1x3 | 17E16'12" | 51N31'22" | 1942 | 103 | 55 | V | 4 | 20 | 0.1 | ND | 0 | 0 | 0 | 0 | 0 | 0 | 0 | 0 | 0 | 0 | 0 | 0 | 0 | 0 | 0 | 0 | 0 | 0 | 0 | 0 | 0 | 0 | 0 | 0 | 0 | 0 | 0 | 0 | 0 | 0 | 0 | 0 | 0 | 0 | 0 | 0 | 2296035
1471 | Pozwolenie | DZC.WRT.5101.519.2018.3 | 2018-10-09 | 2018-10-09 | 2028-06-08 | Eurozet Radio Sp. z o.o. | Eurozet Radio Sp. z o.o. | Radio ZET | 2144482 | 92.60 | Zabrze | Zabrze, ul. Wolności 416 | ŚLĄSKIE | Helios FM 1000W | 0,7 | ANA-2 | 1x1 | 18E48'44" | 50N17'57" | WGS84 | 274 | 204 | V | 4 | 26 | 0.39811 | D | 0 | 0 | 0 | 0 | 0 | 0 | 0 | 0 | 0 | 0 | 9 | 9 | 9 | 0 | 0 | 12 | 12 | 9 | 3 | 3 | 3 | 3 | 3 | 3 | 3 | 3 | 3 | 3 | 0 | 0 | 0 | 0 | 0 | 0 | 0 | 0 | 2501626
1473 | Dec. zmieniająca | DC.WRT.5101.851.2023.3 | 2024-01-22 | 2024-01-23 | 2028-06-08 | Eurozet Radio Sp. z o.o. | Eurozet Radio Sp. z o.o. | Radio ZET | 2144482 | 92.60 | Zabrze | Zabrze, ul. Wolności 416 | ŚLĄSKIE | ECRESO FM 1000W | 0,475 | K523118 | 1x4 | 18E48'44" | 50N17'57" | WGS84 | 274 | 175 | V | 4 | 27 | 0.50119 | D | 0 | 0 | 0 | 0 | 0 | 0 | 0 | 0 | 0 | 0 | 8 | 8 | 7,5 | 0 | 0,5 | 5 | 11,5 | 8,5 | 3,5 | 3,2 | 3,2 | 3,2 | 3,2 | 3,2 | 3,2 | 3,2 | 3,2 | 3,2 | 0,5 | 0 | 0 | 0 | 0 | 0 | 0 | 0 | 2988102
1474 | Pozwolenie | DZC.WRT.5101.248.2017.7 | 2017-10-06 | 2017-10-17 | 2027-08-20 | Fundacja Profeto.pl - Sercański Sekretariat na Rzecz Nowej Ewangelizacji | Fundacja Profeto.pl - Sercański Sekretariat na Rzecz Nowej Ewangelizacji | Radio Profeto | 2150739 | 92.10 | Więciórka | Więciórka | MAŁOPOLSKIE | VS-300 | 0,1 | GP-2 | 1x1 | 19E48'46" | 49N45'39" | WGS84 | 820 | 14 | V | 4 | 20 | 0.1 | ND | 0 | 0 | 0 | 0 | 0 | 0 | 0 | 0 | 0 | 0 | 0 | 0 | 0 | 0 | 0 | 0 | 0 | 0 | 0 | 0 | 0 | 0 | 0 | 0 | 0 | 0 | 0 | 0 | 0 | 0 | 0 | 0 | 0 | 0 | 0 | 0 | 2381590
1475 | Pozwolenie | DC.WRT.5101.530.2021.5 | 2022-01-05 | 2022-01-18 | 2031-07-14 | Archidiecezja Wrocławska | Archidiecezja Wrocławska | Radio Rodzina | 2154420 | 90.70 | Stara Góra | Stara Góra | DOLNOŚLĄSKIE | EXC-500GT | 0,3 | ERN 100/70/C | 1x4 | 16E31'04" | 51N39'26" | WGS84 | 98 | 20 | V | 4 | 27 | 0.50119 | D | 0 | 6,5 | 6,5 | 0 | 0 | 0 | 0 | 0 | 0 | 0 | 0 | 0 | 0 | 0 | 0 | 0 | 0 | 0 | 0 | 0 | 0 | 0 | 0 | 0 | 0 | 0 | 0 | 1 | 1 | 3 | 2 | 0 | 0 | 0 | 0 | 0 | 2835637
1478 | Okazjonalne | DC.WRT.5103.85.2025.2 | 2025-05-29 | 2025-08-14 | 2025-08-17 | Świadkowie Jehowy w Polsce |  |  | 2155252 | 104.40 | Sosnowiec | Sosnowiec, ul. Mikołajczyka 84 | ŚLĄSKIE | TX 5 V2 FM | 0,0015 | ABGP/LC-VHF 80 | 1x1 | 19E09'14" | 50N14'57" | WGS84 | 248 | 10 | V | 4 | 0 | 0.001 | ND | 0 | 0 | 0 | 0 | 0 | 0 | 0 | 0 | 0 | 0 | 0 | 0 | 0 | 0 | 0 | 0 | 0 | 0 | 0 | 0 | 0 | 0 | 0 | 0 | 0 | 0 | 0 | 0 | 0 | 0 | 0 | 0 | 0 | 0 | 0 | 0 | 3072534
1480 | Dec. zmieniająca | DC.WRT.5101.748.2022.2 | 2022-08-08 | 2022-08-17 | 2029-09-18 | Radio Rekord FM S.A. | Radio Rekord FM S.A. | Radio Rekord Mazowsze | 2182641 | 88.70 | Ciechanów | Ciechanów, ul. Tysiąclecia 18 | MAZOWIECKIE | ECRESO FM 300W | 0,16 | ALP 08 02 731 | 1x3 | 20E36'13" | 52N51'22" | WGS84 | 120 | 117 | V | 4 | 27 | 0.50119 | D | 4 | 4 | 0 | 0 | 6,5 | 10 | 14 | 15 | 15 | 0 | 0 | 0 | 0 | 17 | 17 | 17 | 16,5 | 0 | 4,5 | 13 | 12,5 | 12 | 0 | 0 | 0 | 0 | 0 | 9 | 9,5 | 9,5 | 0 | 0 | 0 | 0 | 0 | 0 | 2884613
1481 | Pozwolenie | DC.WRT.5101.467.2020.3 | 2020-11-26 | 2020-12-06 | 2029-06-02 | MOC FM sp. z o.o. | MOC FM sp. z o.o. | Radio Radom | 2209221 | 87.70 | Radom | Radom, ul. Kielecka 16/24 | MAZOWIECKIE | RT FMS 501 | 0,5 | K770777 | 1x2 | 21E07'04" | 51N24'21" | WGS84 | 174 | 76 | V | 4 | 27.8 | 0.60256 | D | 10 | 5,5 | 0,5 | 5 | 5,5 | 0 | 0 | 0 | 0 | 0 | 0 | 0 | 0 | 0 | 0 | 0 | 0 | 0 | 0 | 0 | 3 | 4 | 0 | 0 | 0 | 0 | 0 | 0 | 0 | 0 | 5 | 6 | 1,5 | 0 | 0 | 8,5 | 2774859
1482 | Okazjonalne | DC.WRT.5103.39.2025.2 | 2025-03-25 | 2025-03-30 | 2025-03-30 | Andrzej Lewandowski prowadzący działalność gospodarczą pod firmą Andrzej Lewandowski "SOUNDMAN" |  |  | 2209472 | 91.50 | Warszawa | Warszawa, Most Księcia Józefa Poniatowskiego | MAZOWIECKIE | Wzbudnik radiofoniczny UKF-FM, typ VL 32/S | 0,002 | DIPOL | 1x1 | 21E02'27" | 52N14'10" | WGS84 | 74 | 6 | V | 4 | 0 | 0.001 | ND | 0 | 0 | 0 | 0 | 0 | 0 | 0 | 0 | 0 | 0 | 0 | 0 | 0 | 0 | 0 | 0 | 0 | 0 | 0 | 0 | 0 | 0 | 0 | 0 | 0 | 0 | 0 | 0 | 0 | 0 | 0 | 0 | 0 | 0 | 0 | 0 | 3063077
1483 | Okazjonalne | DC.WRT.5103.69.2025.2 | 2025-05-27 | 2025-06-19 | 2025-06-22 | Świadkowie Jehowy w Polsce |  |  | 2213827 | 97.10 | Zgorzelec | Zgorzelec, ul. Lubańska 9a | DOLNOŚLĄSKIE | TX 5 V2 FM | 0,0015 | ABGP/LC-VHF 80 | 1x1 | 15E00'52" | 51N09'32" | WGS84 | 206 | 10 | V | 4 | 0 | 0.001 | ND | 0 | 0 | 0 | 0 | 0 | 0 | 0 | 0 | 0 | 0 | 0 | 0 | 0 | 0 | 0 | 0 | 0 | 0 | 0 | 0 | 0 | 0 | 0 | 0 | 0 | 0 | 0 | 0 | 0 | 0 | 0 | 0 | 0 | 0 | 0 | 0 | 3071839
1484 | Pozwolenie | DC.WRT.5101.192.2024.2 | 2024-08-20 | 2024-08-21 | 2034-08-20 | Gościniec Wrzesiński sp. z o.o. | Gościniec Wrzesiński sp. z o.o. | Radio Warta FM | 2217780 | 103.70 | Jarocin | Jarocin, ul. Węglowa 3/5 | WIELKOPOLSKIE | ECRESO FM 300W | 0,214 | ERN 100CD | 1x2 | 17E29'52" | 51N57'48" | WGS84 | 124 | 83 | H | 4 | 24.8 | 0.302 | D | 0 | 1,5 | 1,5 | 0 | 0 | 0 | 0 | 0 | 1,5 | 4 | 6,5 | 7 | 6,5 | 0 | 0 | 0 | 0 | 0 | 0 | 10 | 11,5 | 7,5 | 0 | 0 | 0 | 0 | 0 | 0 | 0 | 0 | 0 | 0,5 | 2 | 2 | 1,5 | 0 | 3016319
1485 | Pozwolenie | DC.WRT.5101.232.2019.3 | 2019-06-19 | 2019-06-28 | 2029-06-27 | Radio SUD sp. z o.o. | Radio SUD sp. z o.o. | Radio SUD | 2217978 | 89.70 | Ostrzeszów | Ostrzeszów, ul. Przemysłowa 21 | WIELKOPOLSKIE | TX 250 Plus | 0,066 | ANA-2 | 1x1 | 17E56'13" | 51N25'01" | WGS84 | 222 | 40 | V | 4 | 20 | 0.1 | ND | 0 | 0 | 0 | 0 | 0 | 0 | 0 | 0 | 0 | 0 | 0 | 0 | 0 | 0 | 0 | 0 | 0 | 0 | 0 | 0 | 0 | 0 | 0 | 0 | 0 | 0 | 0 | 0 | 0 | 0 | 0 | 0 | 0 | 0 | 0 | 0 | 2703274
1486 | Okazjonalne | DC.WRT.5103.38.2025.2 | 2025-05-07 | 2025-06-17 | 2025-06-23 | Polsko-Amerykańska Fundacja Polish Foundation of American Culture |  |  | 2219637 | 96.90 | Katowice | Katowice, Lotnisko 1 | ŚLĄSKIE | EX FM35s | 0,0007 | BLR-2DBA | 1x1 | 19E02'02" | 50N14'18" | WGS84 | 277 | 4 | V | 4 | 0 | 0.001 | ND | 0 | 0 | 0 | 0 | 0 | 0 | 0 | 0 | 0 | 0 | 0 | 0 | 0 | 0 | 0 | 0 | 0 | 0 | 0 | 0 | 0 | 0 | 0 | 0 | 0 | 0 | 0 | 0 | 0 | 0 | 0 | 0 | 0 | 0 | 0 | 0 | 3068756
1488 | Dec. zmieniająca | DC.WRT.5101.12.2025.7 | 2025-05-15 | 2025-05-15 | 2027-04-30 | Stowarzyszenie "Ruska Bursa" w Gorlicach | Stowarzyszenie "Ruska Bursa" w Gorlicach | Lem.fm | 2221813 | 103.80 | Jakubów | Jakubów | DOLNOŚLĄSKIE | T282C | 0,0985 | K524017 | 1x2 | 16E00'21" | 51N35'49" | WGS84 | 211 | 51 | V | 4 | 27 | 0.50119 | D | 0 | 0 | 0 | 6,9 | 6,9 | 3,3 | 0 | 0 | 2 | 3,6 | 1,8 | 0 | 3,3 | 4,1 | 1,3 | 0 | 1,2 | 1,5 | 0 | 0 | 0 | 0 | 1 | 1,6 | 2,3 | 4,9 | 5 | 6,2 | 2,8 | 0 | 0 | 0 | 0 | 0,2 | 0,4 | 0 | 3065646
1489 | Pozwolenie | DC.WRT.5101.302.2022.3 | 2022-04-14 | 2022-04-15 | 2032-04-14 | BCAST Sp. z o.o. | Polskie Radio S.A. | Program 4 - Polskie Radio 24 | 2225455 | 101.80 | Tomaszów Mazowiecki | Tomaszów Mazowiecki, działka nr 163/62 obręb IV | ŁÓDZKIE | ECRESO FM 300W | 0,192 | AJ1FEN | 1x1 | 20E02'42" | 51N32'52" | WGS84 | 160 | 152 | V | 4 | 23 | 0.19953 | D | 0,6 | 1,1 | 1,8 | 2,7 | 3,6 | 4,3 | 4,8 | 5,2 | 5,5 | 5,7 | 5,8 | 5,8 | 5,8 | 5,8 | 5,7 | 5,6 | 5,3 | 4,9 | 4,4 | 3,7 | 2,8 | 1,9 | 1,3 | 1,1 | 0,8 | 0,6 | 0,5 | 0,3 | 0,2 | 0,1 | 0 | 0 | 0,1 | 0,3 | 0,5 | 0,5 | 2851908
1490 | Pozwolenie | DC.WRT.5101.400.2023.7 | 2023-07-25 | 2023-07-25 | 2032-03-22 | Diecezja Kielecka | Diecezja Kielecka | Radio eM Kielce | 2233811 | 91.80 | Błoniec | Błoniec | ŚWIĘTOKRZYSKIE | TEX502LCD | 0,046 | ERN 100/70/C | 2x1 | 20E48'41" | 50N27'40" | WGS84 | 324 | 40 | V | 4 | 20 | 0.1 | D | 0 | 0 | 0 | 0 | 0 | 0 | 0 | 0 | 0 | 0 | 0 | 0 | 0 | 0 | 0 | 0 | 0 | 0 | 0 | 0 | 0 | 0 | 0 | 0 | 0 | 0 | 1,5 | 1,5 | 4,5 | 6,5 | 6,5 | 5,5 | 3 | 0 | 0 | 0 | 2949076
1491 | Czasowe | DC.WRT.5101.56.2025.3 | 2025-06-02 | 2025-06-03 | 2025-12-02 | El Radio Sp. z o.o. | El Radio Sp. z o.o. | El Radio | 2236329 | 90.80 | Łódź | Łódź, ul. Piłsudskiego 12 | ŁÓDZKIE | POLYECO1000 | 0,14 | AJ2 | 1x1 | 19E27'29" | 51N45'40" | WGS84 | 202 | 69 | H | 4 | 23 | 0.19953 | D | 0 | 1,4 | 1,4 | 0,9 | 0 | 0 | 0 | 0 | 0 | 0,2 | 0,4 | 0,7 | 0,4 | 0,2 | 0 | 0 | 0 | 0 | 0 | 0,7 | 1,9 | 2,1 | 1,5 | 1,1 | 0 | 0 | 0 | 0 | 0 | 0 | 0 | 0 | 9,1 | 9,4 | 0 | 0 | 3072764
1492 | Pozwolenie | DC.WRT.5101.68.2023.3 | 2023-02-13 | 2023-02-14 | 2033-02-13 | BCAST Sp. z o.o. | Polskie Radio S.A. | Program 4 - Polskie Radio 24 | 2248242 | 89.70 | Grajewo | Grajewo ul. Wiórowa 1 | PODLASKIE | ECRESO FM 300 | 0,302 | K524017 | 1x2 | 22E27'47" | 53N37'22" | WGS84 | 129 | 92 | V | 4 | 27 | 0.50119 | D | 8,6 | 8,6 | 0 | 0 | 0,5 | 5 | 6 | 5 | 0 | 0 | 0 | 0 | 8 | 10 | 9 | 0 | 0 | 0 | 0 | 0 | 0 | 0 | 0 | 0 | 0 | 0 | 0 | 0 | 0 | 2 | 2 | 0 | 1 | 1 | 2,3 | 0 | 2931063
1493 | Pozwolenie | DC.WRT.5101.511.2021.3 | 2021-11-18 | 2021-11-29 | 2031-09-14 | Radio Rekord FM S.A. | Radio Rekord FM S.A. | Radio Rekord FM | 2253280 | 93.40 | Iłża | Iłża, ul. Św. Franciszka działka nr 4093/2 | MAZOWIECKIE | TX1 | 0,364 | ANA-2 | 1x1 | 21E15'32" | 51N09'27" | WGS84 | 230 | 37 | V | 4 | 30 | 1 | D | 10 | 8 | 2 | 4 | 6 | 5 | 11 | 11 | 9,5 | 0 | 0 | 0 | 0 | 12 | 16 | 7 | 0 | 0 | 0 | 0 | 1 | 2 | 2 | 0 | 0 | 0 | 0 | 0 | 7 | 10,5 | 12 | 9 | 2 | 0 | 1 | 6 | 2833356
1494 | Pozwolenie | DC.WRT.5101.274.2024.5 | 2024-11-08 | 2024-11-08 | 2031-07-14 | Diecezja Radomska | Diecezja Radomska | Radio Plus Radom | 2253287 | 97.90 | Kozienice Babia Góra | Babia Góra | MAZOWIECKIE | RT-FMS-501 | 0,5 | K5231187 | 1x2 | 21E31'11" | 51N33'22" | WGS84 | 157 | 67 | V | 4 | 30 | 1 | D | 0 | 0 | 0 | 10,5 | 11,5 | 10 | 0 | 0 | 0 | 0 | 5,5 | 5,5 | 0 | 0 | 13 | 12,5 | 0 | 0 | 0 | 0 | 0 | 2 | 4,5 | 3,5 | 0,5 | 0,5 | 1,5 | 0 | 7,5 | 0 | 0 | 0 | 4 | 10 | 11 | 4 | 3024709
1495 | Pozwolenie | DC.WRT.5101.510.2021.3 | 2021-11-16 | 2021-11-18 | 2031-07-14 | Diecezja Radomska | Diecezja Radomska | Radio Plus Radom | 2253303 | 94.50 | Skarżysko-Kamienna | Skarżysko-Kamienna Pogorzałe, ul. Główna 142 | ŚWIĘTOKRZYSKIE | RT-FMS-501 | 0,42 | BLR-2DBA | 1x2 | 20E50'26" | 51N08'10" | WGS84 | 341 | 72 | V | 4 | 27 | 0.50119 | D | 21 | 7 | 8 | 8 | 7,5 | 7 | 6 | 4 | 1 | 0 | 0 | 0 | 11 | 13,5 | 14,5 | 14,5 | 13,5 | 0 | 2,5 | 4 | 4,5 | 4,5 | 5 | 12,5 | 14,5 | 14,5 | 0 | 0 | 0 | 0 | 0 | 0 | 0 | 0 | 16 | 21 | 2833254
1496 | Pozwolenie | DC.WRT.5101.981.2022.3 | 2023-01-31 | 2023-02-03 | 2032-12-28 | Radio Parada Sp. z o.o. | Radio Parada Sp. z o.o. | Radio Parada | 2253328 | 97.80 | Opoczno | Opoczno, ul. Przemysłowa 5C | ŁÓDZKIE | PolyEco1000 | 0,795 | 1xADE2 | 1x1 | 20E15'24" | 51N23'18" | WGS84 | 191 | 74 | V | 4 | 27 | 0.50119 | D | 4 | 13 | 14 | 14 | 14 | 9,5 | 9,5 | 0 | 0 | 0 | 0 | 0 | 0 | 0 | 0 | 0 | 0 | 0 | 0 | 0 | 0 | 0 | 2,5 | 0 | 0 | 6,5 | 6,5 | 0 | 0 | 0 | 6,5 | 8,5 | 0 | 0 | 11 | 7,5 | 2930534
1498 | Dec. zmieniająca | DC.WRT.5101.63.2024.5 | 2024-03-25 | 2024-03-26 | 2031-11-28 | Emitel S.A. | Polskie Radio - Regionalna Rozgłośnia w Warszawie "Radio dla Ciebie" S.A. w likwidacji | Radio Regionalne | 2262392 | 97.80 | Płock Radziwie | Płock Radziwie | MAZOWIECKIE | Ecreso FM 100W | 0,043 | K5231187 | 1x1 | 19E39'32" | 52N31'40" | WGS84 | 60 | 93 | V | 4 | 20 | 0.1 | D | 0 | 0 | 1,6 | 1,6 | 0 | 0 | 0 | 0 | 0 | 9,5 | 12,8 | 14,5 | 17,2 | 13,6 | 0 | 0 | 0 | 0 | 6,5 | 7,5 | 0,5 | 0 | 0 | 0 | 0 | 0 | 0 | 0 | 3,3 | 6,5 | 4,6 | 6,2 | 4,1 | 0 | 6,8 | 6,1 | 2997636
1499 | Pozwolenie | DC.WRT.5101.286.2021.2 | 2021-07-21 | 2021-07-21 | 2027-08-20 | Fundacja Profeto.pl - Sercański Sekretariat na Rzecz Nowej Ewangelizacji | Fundacja Profeto.pl - Sercański Sekretariat na Rzecz Nowej Ewangelizacji | Radio Profeto | 2264329 | 100.30 | Limanowa | Limanowa Góra Miejska | MAŁOPOLSKIE | PJ702C-LCD | 0,56 | ANA-2 | 1x1 | 20E26'25" | 49N43'08" | WGS84 | 716 | 30 | V | 4 | 27 | 0.50119 | D | 0 | 2,4 | 2,9 | 0 | 0 | 0 | 0 | 0 | 5,2 | 5,2 | 1,8 | 3,9 | 6,1 | 6,1 | 6 | 9,6 | 4,3 | 0 | 10 | 10 | 10 | 0 | 0 | 0 | 0 | 0 | 0 | 0 | 5,4 | 5,5 | 0 | 1,2 | 0 | 0 | 0 | 0 | 2819527
1500 | Pozwolenie | DC.WRT.5101.44.2019.2 | 2019-01-30 | 2019-01-30 | 2029-01-30 | BCAST Sp. z o.o. | Polskie Radio S.A. | Program 1 | 2265739 | 89.30 | Gorzów Wielkopolski | Gorzów Wielkopolski ul. Energetyków 6 | LUBUSKIE | ECRESO FM 300W | 0,11 | ERN100/70/C | 1x2 | 15E16'17" | 52N44'59" | WGS84 | 68 | 153 | H | 4 | 20 | 0.1 | D | 10,5 | 1 | 3 | 1 | 4 | 7 | 2 | 0 | 0 | 0 | 0 | 0 | 0 | 0 | 0 | 0 | 0 | 0 | 0 | 0 | 0 | 0 | 0 | 0 | 0 | 0 | 0 | 0 | 0 | 0 | 0 | 0 | 0 | 9 | 11,5 | 11,5 | 2686675
1501 | Pozwolenie | DC.WRT.5101.38.2019.2 | 2019-01-23 | 2019-01-23 | 2029-01-23 | BCAST Sp. z o.o. | Polskie Radio S.A. | Program 2 | 2265747 | 90.70 | Gorzów Wielkopolski | Gorzów Wielkopolski ul. Energetyków 6 | LUBUSKIE | ECRESO FM 300W | 0,11 | ERN100/70/C | 1x2 | 15E16'17" | 52N44'59" | WGS84 | 68 | 113 | H | 4 | 20 | 0.1 | D | 10 | 7 | 4,5 | 4 | 5 | 5,5 | 5,5 | 5,5 | 5 | 3 | 1 | 0 | 0 | 0 | 0 | 0 | 0 | 0 | 0 | 0 | 0 | 0 | 1,5 | 2 | 0 | 0 | 0 | 0 | 0 | 0 | 0 | 0 | 0 | 0 | 0 | 9,5 | 2685775
1502 | Pozwolenie | DC.WRT.5101.43.2019.2 | 2019-01-30 | 2019-01-30 | 2029-01-30 | BCAST Sp. z o.o. | Polskie Radio S.A. | Program 3 | 2265752 | 91.60 | Gorzów Wielkopolski | Gorzów Wielkopolski, ul. Energetyków 6 | LUBUSKIE | ECRESO FM 300W | 0,11 | ERN100/70/C | 1x2 | 15E16'17" | 52N44'59" | WGS84 | 68 | 153 | H | 4 | 20 | 0.1 | D | 0 | 0 | 0 | 0 | 0 | 0 | 0 | 2,5 | 2,5 | 0 | 0 | 0 | 0 | 0 | 0 | 0 | 0 | 0 | 0 | 0 | 0 | 4 | 0 | 0 | 0 | 0 | 0 | 0 | 0 | 0 | 14 | 14 | 0 | 0 | 0 | 0 | 2686670
1503 | Pozwolenie | DC.WRT.5101.481.2020.3 | 2020-12-07 | 2021-01-30 | 2028-12-20 | K2 WIN sp. z o.o. | K2 WIN sp. z o.o. | Radio Wielkopolska | 2273381 | 90.10 | Wagowo | Wagowo | WIELKOPOLSKIE | EXC1000GX | 0,513 | LDPRD/I | 2x1 | 17E20'57" | 52N25'34" | WGS84 | 120 | 63 | H | 4 | 30 | 1 | D | 6,5 | 17,5 | 22 | 26 | 26 | 26 | 26 | 26,5 | 7,5 | 7,5 | 2,5 | 11 | 13,5 | 7,5 | 0 | 0 | 0 | 0 | 0 | 0 | 0 | 7,5 | 8,5 | 0 | 0 | 0,5 | 0,5 | 0 | 0,5 | 0,5 | 0,5 | 0,5 | 0 | 0 | 0 | 0 | 2775453
1505 | Dec. zmieniająca | DC.WRT.5101.515.2021.3 | 2021-11-24 | 2021-11-25 | 2028-12-20 | K2 WIN sp. z o.o. | K2 WIN sp. z o.o. | Radio Wielkopolska | 2273381 | 90.10 | Wagowo | Wagowo | WIELKOPOLSKIE | PolyEco 1000 | 0,513 | LGPRD/I | 1x2 | 17E20'57" | 52N25'34" | WGS84 | 120 | 63 | H | 4 | 30 | 1 | D | 6,5 | 17,5 | 22 | 26 | 26 | 26 | 26 | 26,5 | 7,5 | 7,5 | 2,5 | 11 | 13,5 | 7,5 | 0 | 0 | 0 | 0 | 0 | 0 | 0 | 7,5 | 8,5 | 0 | 0 | 0,5 | 0,5 | 0 | 0,5 | 0,5 | 0,5 | 0,5 | 0 | 0 | 0 | 0 | 2833777
1506 | Pozwolenie | DC.WRT.5101.50.2021.3 | 2021-03-16 | 2021-03-16 | 2028-12-20 | K2 WIN sp. z o.o. | K2 WIN sp. z o.o. | Radio Wielkopolska | 2273386 | 95.90 | Bolechowo | Bolechowo, ul. Przemysłowa 1 | WIELKOPOLSKIE | PolyEco 1000 | 0,668 | ERN 100/70/C | 1x1 | 16E58'56" | 52N32'57" | WGS84 | 67 | 95 | H | 4 | 30 | 1 | D | 0 | 0 | 0 | 0 | 0 | 16,5 | 29 | 16 | 0 | 0 | 10 | 15 | 11,5 | 15 | 15 | 17 | 20 | 26 | 27,5 | 25 | 25 | 20 | 15 | 10 | 5,5 | 0 | 0 | 0 | 0 | 0 | 0 | 0 | 0 | 7,5 | 12 | 11,5 | 2787863
1507 | Pozwolenie | DC.WRT.5101.482.2020.3 | 2020-12-07 | 2021-03-23 | 2028-12-20 | K2 WIN sp. z o.o. | K2 WIN sp. z o.o. | Radio Wielkopolska | 2273386 | 95.90 | Bolechowo | Bolechowo, ul. Przemysłowa 1 | WIELKOPOLSKIE | EXC1000GX | 0,668 | ERN 100/70/C | 1x1 | 16E58'56" | 52N32'57" | WGS84 | 67 | 95 | H | 4 | 30 | 1 | D | 0 | 0 | 0 | 0 | 0 | 16,5 | 29 | 16 | 0 | 0 | 10 | 15 | 11,5 | 15 | 15 | 17 | 20 | 26 | 27,5 | 25 | 25 | 20 | 15 | 10 | 5,5 | 0 | 0 | 0 | 0 | 0 | 0 | 0 | 0 | 7,5 | 12 | 11,5 | 2775491
1508 | Pozwolenie | DC.WRT.5101.385.2020.4 | 2020-09-23 | 2020-09-26 | 2028-12-20 | K2 WIN sp. z o.o. | K2 WIN sp. z o.o. | Radio Wielkopolska | 2273391 | 89.00 | Chrustowo | Chrustowo | WIELKOPOLSKIE | EXC1000GX | 0,645 | ERN 100/70/C | 1x1 | 16E47'09" | 53N01'49" | WGS84 | 104 | 86 | H | 4 | 30 | 1 | D | 7 | 4,5 | 4,5 | 12 | 12,5 | 9 | 8,5 | 14,5 | 14 | 14,5 | 15 | 15 | 14 | 14 | 10,5 | 10,5 | 28,5 | 29 | 29 | 22 | 0 | 3,5 | 3,5 | 0,5 | 2 | 2 | 0 | 0 | 2,5 | 2 | 1 | 0 | 0 | 5,5 | 0 | 7 | 2766805
1510 | Dec. zmieniająca | DC.WRT.5101.244.2023.5 | 2023-03-31 | 2023-03-31 | 2028-12-20 | K2 WIN sp. z o.o. | K2 WIN sp. z o.o. | Radio Wielkopolska | 2273391 | 89.00 | Chrustowo | Chrustowo | WIELKOPOLSKIE | PloyEco 1000 | 0,363 | ERN 100/70/C | 1x1 | 16E47'09" | 53N01'49" | WGS84 | 104 | 86 | H | 4 | 27.5 | 0.56234 | D | 4,5 | 2 | 2 | 9,5 | 10 | 6,5 | 6 | 12 | 11,5 | 12 | 12,5 | 12,5 | 11,5 | 11,5 | 8 | 8 | 26 | 26,5 | 26,5 | 19,5 | 0 | 1 | 1 | 0 | 0 | 0 | 0 | 0 | 0,5 | 0 | 0 | 0 | 0 | 3 | 0 | 4,5 | 2937657
1512 | Dec. zmieniająca | DC.WRT.5101.381.2020.2 | 2020-09-18 | 2020-09-18 | 2028-12-20 | K2 WIN sp. z o.o. | K2 WIN sp. z o.o. | Radio Wielkopolska | 2273396 | 99.10 | Otorowo | Otorowo | WIELKOPOLSKIE | EXC500GX | 0,437 | ERN 100/70/C | 1x2 | 16E26'19" | 52N33'55" | WGS84 | 100 | 54 | H | 4 | 28.5 | 0.70795 | D | 7 | 7 | 5 | 0 | 0 | 7,5 | 8,5 | 8,5 | 6 | 0 | 4,5 | 5,5 | 6 | 7,5 | 8 | 8 | 7,5 | 7 | 6 | 4,5 | 1 | 0 | 0 | 0 | 0 | 5 | 1,5 | 1,5 | 1,5 | 8,5 | 8,5 | 7,5 | 0 | 0 | 0 | 0 | 2764757
1513 | Pozwolenie | DC.WRT.5101.47.2021.3 | 2021-03-12 | 2021-03-15 | 2028-12-20 | K2 WIN sp. z o.o. | K2 WIN sp. z o.o. | Radio Wielkopolska | 2273396 | 99.10 | Otorowo | Otorowo | WIELKOPOLSKIE | PolyEco 1000 | 0,437 | ERN 100/70/C | 1x2 | 16E26'19" | 52N33'55" | WGS84 | 100 | 54 | H | 4 | 28.5 | 0.70795 | D | 7 | 7 | 5 | 0 | 0 | 7,5 | 8,5 | 8,5 | 6 | 0 | 4,5 | 5,5 | 6 | 7,5 | 8 | 8 | 7,5 | 7 | 6 | 4,5 | 1 | 0 | 0 | 0 | 0 | 5 | 1,5 | 1,5 | 1,5 | 8,5 | 8,5 | 7,5 | 0 | 0 | 0 | 0 | 2786028
1514 | Pozwolenie | DC.WRT.5101.48.2021.3 | 2021-03-12 | 2021-03-15 | 2028-12-20 | K2 WIN sp. z o.o. | K2 WIN sp. z o.o. | Radio Wielkopolska | 2273401 | 91.60 | Kuźnica Czarnkowska | Kuźnica Czarnkowska | WIELKOPOLSKIE | PolyEco1000 | 0,3 | ERN 100/70/C | 1x1 | 16E30'44" | 52N57'40" | WGS84 | 65 | 52 | H | 4 | 27 | 0.50119 | D | 0 | 0 | 0 | 0 | 0 | 8,3 | 12 | 19 | 19 | 20 | 20 | 15,5 | 0 | 0 | 0 | 0 | 0 | 0 | 0 | 0 | 0 | 0 | 0,5 | 0,5 | 0 | 0 | 1 | 7 | 7,5 | 0,5 | 0 | 0 | 0 | 2,6 | 2,6 | 0 | 2786453
1515 | Pozwolenie | DC.WRT.5101.483.2020.3 | 2020-12-07 | 2021-03-23 | 2028-12-20 | K2 WIN sp. z o.o. | K2 WIN sp. z o.o. | Radio Wielkopolska | 2273401 | 91.60 | Kuźnica Czarnkowska | Kuźnica Czarnkowska | WIELKOPOLSKIE | EXC500GX | 0,3 | ERN 100/70/C | 1x1 | 16E30'44" | 52N57'40" | WGS84 | 65 | 52 | H | 4 | 27 | 0.50119 | D | 0 | 0 | 0 | 0 | 0 | 8,3 | 12 | 19 | 19 | 20 | 20 | 15,5 | 0 | 0 | 0 | 0 | 0 | 0 | 0 | 0 | 0 | 0 | 0,5 | 0,5 | 0 | 0 | 1 | 7 | 7,5 | 0,5 | 0 | 0 | 0 | 2,6 | 2,6 | 0 | 2775502
1516 | Pozwolenie | DC.WRT.5101.527.2020.3 | 2021-01-20 | 2021-01-21 | 2031-01-20 | PSN Infrastruktura Sp. z o.o. | Polskie Radio S.A. | Program 4 - Polskie Radio 24 | 2273489 | 92.00 | Oświęcim | Oświęcim ul. Chemików 1 | MAŁOPOLSKIE | EXC300GX | 0,09 | ADP2r | 1x3 | 19E16'26" | 50N02'24" | WGS84 | 242 | 120 | V | 4 | 20 | 0.1 | D | 0 | 0 | 0 | 0 | 0 | 0 | 0 | 0 | 4,5 | 9 | 8,5 | 7 | 4,5 | 1 | 0,5 | 0 | 0 | 0 | 0 | 0 | 0 | 0 | 0 | 1,5 | 4 | 4 | 0 | 0 | 0 | 0 | 0 | 1 | 0 | 0 | 0 | 0 | 2781587
1518 | Dec. zmieniająca | DC.WRT.5101.145.2024.4 | 2024-06-28 | 2024-07-16 | 2030-02-01 | Archidiecezja Warmińska | Archidiecezja Warmińska | Radio Plus Olsztyn | 2273830 | 105.20 | Ostróda | Ostróda, ul. J. Poniatowskiego 3 | WARMIŃSKO-MAZURSKIE | EXC300GX | 0,108 | AKH/1 | 2x1 | 19E58'30" | 53N41'20" | WGS84 | 120 | 68 | V | 4 | 24 | 0.25119 | D | 0 | 3,5 | 3,5 | 0 | 0 | 0 | 0 | 0 | 0 | 0 | 0 | 0 | 0 | 0 | 0 | 0 | 0,6 | 1 | 0 | 0 | 0 | 0 | 0 | 1 | 1 | 0 | 0 | 0 | 0 | 0 | 0 | 0 | 0 | 0 | 0 | 0 | 3009543
1519 | Pozwolenie | DC.WRT.5101.5.2020.3 | 2020-02-07 | 2020-02-07 | 2030-02-01 | Archidiecezja Warmińska | Archidiecezja Warmińska | Radio Plus Olsztyn | 2273835 | 104.30 | Szczytno | Szczytno, ul. Gnieźnieńska 2 | WARMIŃSKO-MAZURSKIE | EXC300GX | 0,214 | ERN 100/70/c | 1x2 | 20E58'27" | 53N33'52" | WGS84 | 148 | 50 | H | 4 | 23 | 0.19953 | D | 0 | 0 | 0 | 0 | 0 | 0 | 0 | 0 | 0 | 0 | 0 | 0 | 0 | 0 | 0 | 0 | 0 | 0 | 0 | 0 | 0 | 12,4 | 14,4 | 13,2 | 0 | 0 | 0 | 0 | 1,4 | 4,6 | 6,1 | 5,1 | 2,1 | 0 | 0 | 0 | 2724806
1520 | Pozwolenie | DC.WRT.5101.849.2023.4 | 2024-01-18 | 2024-01-19 | 2032-03-22 | Emitel S.A. | Diecezja Kielecka | Radio eM Kielce | 2285701 | 91.30 | Kielce Św. Krzyż | Kielce Św. Krzyż, Nowa Słupia | ŚWIĘTOKRZYSKIE | Ecreso FM 300W | 0,156 | K5231187V | 1x1 | 21E02'55" | 50N51'38" | WGS84 | 592 | 81 | V | 4 | 27 | 0.50119 | D | 0 | 0 | 0 | 6 | 19 | 19,5 | 0 | 0 | 7,5 | 14,5 | 16 | 12 | 7 | 0 | 0 | 0 | 0 | 0 | 2 | 2 | 1,5 | 1,5 | 0 | 0 | 0 | 0,5 | 0 | 0 | 2 | 8 | 14 | 16 | 16 | 14 | 8,5 | 0 | 2987236
1521 | Pozwolenie | DC.WRT.5101.147.2024.3 | 2024-07-03 | 2024-07-06 | 2032-03-22 | Emitel S.A. | Diecezja Kielecka | Radio eM Kielce | 2285712 | 94.40 | Dobromierz | Dobromierz, dz. nr 356 | ŚWIĘTOKRZYSKIE | Ecreso FM 300W | 0,13 | K5231187V | 1x1 | 19E55'30" | 51N00'00" | WGS84 | 310 | 58 | V | 4 | 27 | 0.50119 | D | 4 | 4 | 6,5 | 5 | 0 | 0 | 9,5 | 16,5 | 12 | 10 | 10 | 16,5 | 18,5 | 10 | 0 | 0 | 0 | 0 | 0 | 3,5 | 0 | 0 | 0 | 0 | 2 | 4,5 | 4,5 | 2,5 | 0 | 0 | 0 | 0 | 0 | 8 | 4 | 2,5 | 3009706
1523 | Dec. zmieniająca | DC.WRT.5101.451.2022.3 | 2022-05-25 | 2022-05-25 | 2030-07-15 | International Communication Sp. z o.o. | International Communication Sp. z o.o. | SuperNova 106 FM | 2287788 | 106.00 | Konin Brzezińskie Holendry | Konin Brzezińskie Holendry | WIELKOPOLSKIE | EXC300GT | 0,257 | ANA-2 | 1x2 | 18E20'23" | 52N11'23" | WGS84 | 115 | 52 | V | 4 | 27 | 0.50119 | D | 9 | 6,5 | 6,5 | 0 | 0 | 0 | 0 | 0 | 0 | 0 | 4 | 0 | 3,5 | 3,5 | 2,5 | 5 | 5,5 | 3 | 3 | 2 | 0 | 0 | 0 | 0 | 0 | 1 | 2,5 | 2 | 0 | 0 | 0 | 1,5 | 1,5 | 0 | 11 | 11 | 2877600
1524 | Pozwolenie | DC.WRT.5101.509.2024.2 | 2025-01-27 | 2025-01-27 | 2030-07-15 | International Communication Sp. z o.o. | International Communication Sp. z o.o. | SuperNova 106 FM | 2287788 | 106.00 | Konin Brzezińskie Holendry | Konin Brzezińskie Holendry | WIELKOPOLSKIE | PolyEco300 | 0,257 | ANA-2 | 1x2 | 18E20'23" | 52N11'23" | WGS84 | 115 | 52 | V | 4 | 27 | 0.50119 | D | 9 | 6,5 | 6,5 | 0 | 0 | 0 | 0 | 0 | 0 | 0 | 4 | 0 | 3,5 | 3,5 | 2,5 | 5 | 5,5 | 3 | 3 | 2 | 0 | 0 | 0 | 0 | 0 | 1 | 2,5 | 2 | 0 | 0 | 0 | 1,5 | 1,5 | 0 | 11 | 11 | 3036522
1525 | Pozwolenie | DC.WRT.5101.98.2020.5 | 2020-05-20 | 2020-05-21 | 2030-05-21 | EmiTel S.A. | Polskie Radio S.A. | Program 4 - Polskie Radio 24 | 2290192 | 99.70 | Biała Podlaska | Biała Podlaska, ul. Solidarności 4 | LUBELSKIE | Ecreso FM 300W | 0,136 | ERN 100/70/C | 1x1 | 23E11'16" | 52N02'17" | WGS84 | 141 | 65 | V | 4 | 23 | 0.19953 | D | 0 | 0 | 1,2 | 1,8 | 0 | 0 | 0 | 0 | 0 | 0 | 0 | 0 | 0 | 0 | 12,3 | 12,6 | 11 | 0 | 0 | 0 | 0 | 0 | 0 | 3 | 3 | 0 | 0 | 0 | 0 | 0 | 2,9 | 3 | 0 | 0 | 0 | 0 | 2737867
1526 | Pozwolenie | DC.WRT.5101.450.2020.3 | 2020-11-17 | 2020-11-29 | 2030-11-17 | Emitel S.A. | Polskie Radio S.A. | Program 4 - Polskie Radio 24 | 2290201 | 96.40 | Bielsko-Biała | Bielsko-Biała, ul. Cieszyńska 79 | ŚLĄSKIE | Ecreso FM 1000W Limited to 750W | 0,5 | K524017 | 1x2 | 19E01'55" | 49N49'02" | WGS84 | 355 | 45 | V | 4 | 30 | 1 | D | 3,1 | 0 | 0 | 0 | 0 | 0 | 0 | 0 | 0 | 0 | 0 | 0 | 0 | 0 | 0 | 0 | 0 | 0 | 0 | 0 | 0 | 0 | 0 | 0 | 4,8 | 11 | 11 | 18,6 | 23,4 | 23,2 | 6,7 | 2,9 | 4,8 | 5,3 | 5,3 | 3,5 | 2773904
1527 | Pozwolenie | DC.WRT.5101.764.2022.3 | 2022-08-26 | 2022-08-26 | 2032-08-26 | PSN Infrastruktura Sp. z o.o. | Polskie Radio S.A. | Program 4 - Polskie Radio 24 | 2290201 | 96.40 | Bielsko-Biała | Bielsko-Biała, ul. Armii Krajowej 220 | ŚLĄSKIE | PolyEco1000 | 0,752 | ADP2 | 1x1 | 19E01'34" | 49N47'02" | WGS84 | 428 | 33 | V | 4 | 30 | 1 | D | 3,1 | 0 | 0 | 0 | 0 | 0 | 0 | 0 | 0 | 0 | 0 | 0 | 0 | 0 | 0 | 0 | 0 | 0 | 0 | 0 | 0 | 0 | 0 | 0 | 1,8 | 5 | 5 | 18,6 | 23,4 | 23,2 | 6,7 | 2,9 | 4,8 | 5,3 | 5,3 | 3,5 | 2885656
1528 | Pozwolenie | DC.WRT.5101.628.2021.4 | 2022-02-09 | 2022-02-10 | 2032-02-09 | Emitel S.A. | Polskie Radio S.A. | Program 4 - Polskie Radio 24 | 2290216 | 100.60 | Gdynia | Gdynia, ul. Pucka 118 | POMORSKIE | ECRESO FM 300W | 0,134 | K 52 22 17 | 1x2 | 18E28'51" | 54N33'12" | WGS84 | 14 | 132 | H | 4 | 27 | 0.50119 | D | 0 | 0 | 0 | 0 | 0 | 0,7 | 0 | 0 | 3,5 | 4,1 | 0 | 0 | 0 | 0 | 0 | 6,3 | 7,3 | 8,3 | 8,6 | 8 | 0 | 0 | 0 | 0 | 7,3 | 12,6 | 12 | 22 | 25,3 | 25,3 | 24 | 0 | 0 | 0 | 0 | 0 | 2847038
1529 | Czasowe | DC.WRT.5101.40.2025.2 | 2025-05-20 | 2025-05-20 | 2025-11-20 | EM CAST Sp. z o.o. | Polskie Radio - S.A. w likwidacji | Program 4 - Polskie Radio 24 | 2290216 | 100.60 | Gdynia | Gdynia, ul. Pucka 118 | POMORSKIE | ECRESO FM 300W | 0,181 | AJ5 | 1x3 | 18E28'51" | 54N33'12" | WGS84 | 14 | 148 | H | 4 | 27 | 0.50119 | D | 0,1 | 0 | 0,9 | 1,3 | 4,4 | 6,4 | 9,8 | 14,6 | 16,2 | 15,5 | 11 | 7 | 5,1 | 5,6 | 3,5 | 7,1 | 10,6 | 11,5 | 8,8 | 8,1 | 8,1 | 7,9 | 7,8 | 13,8 | 15,1 | 16,7 | 20,5 | 26,5 | 28,7 | 31,7 | 24 | 11,6 | 9,2 | 4,1 | 2,4 | 0,8 | 3070736
1530 | Pozwolenie | DC.WRT.5101.514.2020.2 | 2021-01-08 | 2021-01-12 | 2031-01-08 | Emitel S.A. | Polskie Radio S.A. | Program 4 - Polskie Radio 24 | 2290234 | 100.50 | Gniezno | Gniezno, ul. Spichrzowa 18 | WIELKOPOLSKIE | Ecreso FM 300W | 0,249 | K522217 | 1x2 | 17E36'50" | 52N33'20" | WGS84 | 120 | 98 | H | 4 | 27 | 0.50119 | D | 12,6 | 7,3 | 0 | 19,5 | 21,3 | 22,3 | 22,3 | 21,6 | 14,7 | 0 | 0 | 0 | 0 | 0 | 0 | 0 | 0 | 0,6 | 2,5 | 2,9 | 2,9 | 2,9 | 1,7 | 0,8 | 0,8 | 0,6 | 0 | 0 | 0 | 0 | 0 | 9,2 | 10,2 | 2,7 | 0 | 12,6 | 2780119
1531 | Pozwolenie | DC.WRT.5101.105.2020.5 | 2020-05-27 | 2020-05-28 | 2030-05-28 | Emitel S.A. | Polskie Radio S.A. | Program 4 - Polskie Radio 24 | 2290239 | 102.00 | Kamieńsk | Kamieńsk, Góra Kamieńsk | ŁÓDZKIE | Ecreso FM 300W | 0,2 | K524017 | 1x2 | 19E26'07" | 51N12'21" | WGS84 | 387 | 23 | H | 4 | 24.8 | 0.302 | D | 0 | 0 | 0 | 4,5 | 6 | 6 | 6,5 | 2,5 | 0 | 0 | 0 | 0 | 0 | 0 | 0 | 2 | 10 | 10 | 0 | 14,5 | 18,5 | 18 | 0 | 0 | 14 | 14 | 0 | 0 | 0 | 0 | 0 | 0 | 0 | 0 | 0 | 0 | 2737973
1532 | Pozwolenie | DC.WRT.5101.659.2021.5 | 2022-02-08 | 2022-02-10 | 2032-01-25 | Emitel S.A. | Polskie Radio S.A. | Program 4 - Polskie Radio 24 | 2290248 | 90.30 | Konin | Konin, ul. 11 Listopada 17/33a | WIELKOPOLSKIE | Ecreso FM 300W | 0,214 | K524017 | 1x3 | 18E16'19" | 52N13'49" | WGS84 | 110 | 50 | H | 4 | 23 | 0.19953 | D | 0 | 0 | 0 | 0 | 0 | 0 | 5 | 6 | 5,5 | 0 | 0 | 0 | 0 | 0 | 0 | 0 | 0 | 0 | 0 | 2,5 | 2,5 | 0 | 0 | 0 | 0 | 0 | 0 | 0 | 0 | 0 | 0 | 7 | 7,5 | 0 | 0 | 0 | 2846647
1533 | Pozwolenie | DC.WRT.5101.108.2020.5 | 2020-05-27 | 2020-05-28 | 2030-05-28 | Emitel S.A. | Polskie Radio S.A. | Program 4 - Polskie Radio 24 | 2290253 | 106.90 | Krosno Sucha Góra | Czarnorzeki | PODKARPACKIE | Ecreso FM 300W | 0,159 | K524017 | 1x2 | 21E48'46" | 49N45'22" | WGS84 | 580 | 76 | H | 4 | 27 | 0.50119 | D | 0 | 8,6 | 12 | 15,8 | 17,7 | 18,2 | 16,9 | 0 | 0 | 0 | 0 | 8,5 | 13 | 14,5 | 10,2 | 0 | 0 | 0 | 0 | 0 | 0 | 0 | 0 | 0 | 0 | 12,9 | 15,1 | 14,6 | 6,3 | 7,7 | 0 | 0 | 0 | 0 | 10,2 | 8,6 | 2737963
1534 | Pozwolenie | DC.WRT.5101.109.2020.5 | 2020-05-21 | 2020-05-22 | 2030-05-22 | Emitel S.A. | Polskie Radio S.A. | Program 4 - Polskie Radio 24 | 2290262 | 105.20 | Łomża | Łomża Szosa Zambrowska | PODLASKIE | Ecreso FM 300W | 0,185 | K523417 | 1x3 | 22E05'39" | 53N09'40" | WGS84 | 141 | 71 | H | 4 | 27 | 0.50119 | D | 14,6 | 15,1 | 15,1 | 13,8 | 0 | 0 | 0 | 0 | 0 | 0 | 0 | 0 | 0 | 0 | 0 | 2,6 | 2,4 | 0 | 0 | 0 | 0 | 0 | 0 | 0 | 3,2 | 3,1 | 0 | 0 | 0 | 3 | 3 | 0 | 0 | 0 | 0 | 12,3 | 2737935
1535 | Pozwolenie | DC.WRT.5101.110.2020.5 | 2020-05-22 | 2020-05-22 | 2030-05-22 | Emitel S.A. | Polskie Radio S.A. | Program 4 - Polskie Radio 24 | 2290271 | 104.50 | Mława | Mława Szydłówek | MAZOWIECKIE | Ecreso FM 1000W | 0,432 | K5231187 | 1x2 | 20E25'06" | 53N05'42" | WGS84 | 179 | 83 | V | 4 | 30 | 1 | D | 2 | 2 | 0 | 0 | 0 | 0 | 0 | 0 | 0 | 0,5 | 0 | 0 | 0 | 0 | 12,3 | 17,4 | 17,4 | 9,6 | 0 | 0 | 20 | 19,3 | 11,1 | 12,4 | 12,5 | 17,3 | 18,6 | 15,6 | 11,2 | 0 | 0 | 0 | 0 | 0 | 0 | 0 | 2737941
1536 | Pozwolenie | DC.WRT.5101.711.2022.2 | 2022-07-28 | 2022-08-01 | 2032-07-28 | Diecezja Legnicka | Polskie Radio S.A. | Program 4 - Polskie Radio 24 | 2290280 | 105.40 | Nysa | Nysa, ul.Kolejowa | OPOLSKIE | EXC1000GX | 0,805 | ERN 100/70/C | 1x3 | 17E20'26" | 50N28'43" | WGS84 | 189 | 74 | H | 4 | 30 | 1 | D | 8,5 | 0 | 0 | 6 | 7 | 6 | 0 | 0 | 0 | 0 | 0 | 0 | 0 | 0 | 0 | 3 | 3 | 3 | 3 | 0 | 0 | 0 | 0 | 0 | 0 | 0 | 0 | 0 | 0 | 0 | 0 | 0 | 0 | 3 | 7 | 8,5 | 2883900
1537 | Pozwolenie | DZC.WRT.5101.278.2018.3 | 2018-06-13 | 2018-06-14 | 2028-06-13 | EmiTel S.A. | Polskie Radio S.A. | Program 4 - Polskie Radio 24 | 2290298 | 94.30 | Piła Staszyce | 64-920 Piła, ul. Masztowa | WIELKOPOLSKIE | EXC250GX | 0,214 | K 5131187 | 1x3 | 16E44'43" | 53N07'32" | WGS84 | 72 | 69 | V | 4 | 24 | 0.25119 | D | 0 | 0 | 0 | 0,4 | 0 | 0 | 0 | 13 | 13,5 | 10 | 6 | 4,5 | 4 | 0 | 0 | 0 | 0 | 0 | 0 | 0 | 0 | 0 | 0 | 0 | 0 | 1,5 | 0,5 | 0 | 0 | 0 | 0 | 0 | 0 | 0,5 | 0 | 0 | 2487264
1538 | Pozwolenie | DC.WRT.5101.206.2024.2 | 2024-09-10 | 2024-09-11 | 2032-12-04 | Emitel S.A. | Polskie Radio - S.A. w likwidacji | Program 4 - Polskie Radio 24 | 2290298 | 94.30 | Piła Staszyce | Piła, ul. Masztowa | WIELKOPOLSKIE | EXC 250 GT | 0,214 | K5231187 | 1x3 | 16E44'43" | 53N07'32" | WGS84 | 72 | 69 | V | 4 | 24 | 0.25119 | D | 0 | 0 | 0 | 0,4 | 0 | 0 | 0 | 13 | 13,5 | 10 | 6 | 4,5 | 4 | 0 | 0 | 0 | 0 | 0 | 0 | 0 | 0 | 0 | 0 | 0 | 0 | 1,5 | 0,5 | 0 | 0 | 0 | 0 | 0 | 0 | 0,5 | 0 | 0 | 3020905
1539 | Pozwolenie | DC.WRT.5101.520.2020.2 | 2021-01-14 | 2021-01-15 | 2031-01-14 | PSN Infrastruktura Sp. z o.o. | Polskie Radio S.A. | Program 4 - Polskie Radio 24 | 2290307 | 99.70 | Płock | Płock, ul. Tartaczna 2 | MAZOWIECKIE | PolyEco 1000 | 0,23 | K524017 | 1x4 | 19E39'33" | 52N31'40" | WGS84 | 60 | 102 | H | 4 | 23 | 0.19953 | D | 0 | 0 | 0 | 0 | 1,2 | 7,3 | 6,7 | 5,3 | 0 | 0 | 0 | 0 | 0 | 15,2 | 13 | 0 | 0 | 0 | 16,1 | 16,1 | 15,1 | 0 | 0 | 0 | 12,2 | 13,2 | 13,2 | 12,6 | 10,9 | 9,4 | 0 | 0 | 0 | 10,1 | 0 | 0 | 2780654
1541 | Dec. zmieniająca | DC.WRT.5101.47.2025.4 | 2025-05-28 | 2025-05-29 | 2033-07-06 | EM CAST Sp. z o.o. | Polskie Radio - S.A. w likwidacji | Program 4 - Polskie Radio 24 | 2290334 | 98.50 | Puławy | Puławy, ul. Słowackiego 2 | LUBELSKIE | PolyEco 500 | 0,294 | ABR2 | 2x1 | 21E58'56" | 51N25'23" | WGS84 | 140 | 56 | H | 4 | 27 | 0.50119 | D | 7,5 | 0 | 0 | 0 | 0 | 0 | 0 | 0 | 0 | 0 | 0 | 0 | 0 | 0 | 0 | 0 | 0 | 0 | 0 | 0 | 0 | 0 | 0 | 3,5 | 3,5 | 0 | 0 | 0 | 0,5 | 1 | 2 | 2 | 2,5 | 0,5 | 6,5 | 7,5 | 3071243
1542 | Pozwolenie | DC.WRT.5101.263.2021.2 | 2021-07-14 | 2021-07-15 | 2031-07-14 | PSN Infrastruktura Sp. z o.o. | Polskie Radio S.A. | Program 4 - Polskie Radio 24 | 2290348 | 90.00 | Skarżysko-Kamienna | Skarżysko-Kamienna, ul. 11 Listopada 7 | ŚWIĘTOKRZYSKIE | PolyEco1000 | 0,82 | ADZ2r | 1x4 | 20E52'47" | 51N06'28" | WGS84 | 230 | 105 | H | 4 | 30 | 1 | D | 0 | 0 | 0 | 0 | 0 | 0 | 0 | 9,8 | 13 | 13 | 4 | 4 | 2,9 | 0 | 0 | 0 | 0 | 0,4 | 7,6 | 7,6 | 2,8 | 0 | 0 | 0 | 1,7 | 1,8 | 1,2 | 0 | 0 | 0 | 0 | 0 | 0 | 0 | 0 | 0 | 2809354
1543 | Pozwolenie | DZC.WRT.5101.416.2018.3 | 2018-07-03 | 2018-07-04 | 2028-07-03 | BCAST Sp. z o.o. | Polskie Radio S.A. | Program 4 - Polskie Radio 24 | 2290366 | 93.60 | Stargard | Stargard, ul. Nasienna 6 | ZACHODNIOPOMORSKIE | ECRESO FM 1000W | 0,52 | ERN 100-2R | 1x1 | 15E00'18" | 53N21'01" | WGS84 | 35 | 80 | V | 4 | 30 | 1 | D | 0 | 0 | 0 | 0 | 0 | 0 | 0 | 0 | 0 | 0 | 0 | 0 | 1,7 | 1,7 | 0,8 | 2,9 | 2,9 | 0 | 0 | 0 | 0 | 0 | 14,8 | 16,9 | 16,5 | 16 | 16 | 8,2 | 16,6 | 14,6 | 10 | 8 | 7,5 | 6,8 | 0 | 5,3 | 2489743
1544 | Pozwolenie | DC.WRT.5101.112.2020.5 | 2020-05-27 | 2020-05-28 | 2030-05-28 | Emitel S.A. | Polskie Radio S.A. | Program 4 - Polskie Radio 24 | 2290375 | 93.50 | Świnoujście | Świnoujście, ul. Chrobrego 33 | ZACHODNIOPOMORSKIE | Ecreso FM 300W | 0,172 | K524017 | 1x3 | 14E15'33" | 53N55'01" | WGS84 | 3 | 65 | H | 4 | 23 | 0.19953 | D | 0 | 0 | 0 | 0 | 0 | 0 | 0 | 0 | 0 | 0 | 0 | 0 | 0 | 0 | 0 | 0 | 0 | 0 | 0 | 0 | 0 | 0 | 0 | 0 | 0 | 0 | 0 | 14 | 16 | 15 | 4 | 0 | 0 | 0 | 0 | 0 | 2737958
1545 | Pozwolenie | DC.WRT.5101.113.2020.5 | 2020-05-27 | 2020-05-28 | 2030-05-28 | Emitel S.A. | Polskie Radio S.A. | Program 4 - Polskie Radio 24 | 2290384 | 88.90 | Tarnobrzeg | Tarnobrzeg Machów, ul. Zakładowa | PODKARPACKIE | Ecreso FM 300W | 0,163 | K5231187 | 1x2 | 21E38'19" | 50N31'27" | WGS84 | 150 | 130 | V | 4 | 27 | 0.50119 | D | 0 | 0 | 0 | 0 | 0 | 1,6 | 0,2 | 0 | 0 | 0 | 0 | 7 | 7 | 0 | 0 | 22,7 | 23 | 0 | 0 | 0 | 0 | 0 | 0,2 | 0 | 6,3 | 6,3 | 0 | 0 | 8,2 | 11,5 | 9,7 | 5,2 | 0 | 0 | 2,1 | 2,5 | 2737953
1546 | Pozwolenie | DC.WRT.5101.765.2022.2 | 2022-08-29 | 2022-08-29 | 2032-08-29 | PSN Infrastruktura Sp. z o.o. | Polskie Radio S.A. | Program 4 - Polskie Radio 24 | 2290393 | 99.40 | Tczew | Rokitki, ul. Tczewska 10 | POMORSKIE | PolyEco1000 | 0,199 | APP2 | 1x3 | 18E44'38" | 54N04'56" | WGS84 | 27 | 72 | V | 4 | 24.8 | 0.302 | D | 0 | 0 | 0 | 0 | 0 | 3,5 | 3,5 | 0 | 0 | 0 | 2,5 | 1 | 0 | 0 | 0 | 0 | 0 | 0 | 0 | 0 | 1 | 1,5 | 6 | 11 | 11,5 | 10 | 2 | 0 | 0,5 | 1 | 2 | 0 | 0 | 0 | 0 | 0,5 | 2885665
1547 | Pozwolenie | DC.WRT.5101.114.2020.5 | 2020-05-22 | 2020-05-22 | 2030-05-22 | Emitel S.A. | Polskie Radio S.A. | Program 4 - Polskie Radio 24 | 2290402 | 102.80 | Włocławek | Włocławek, ul. Dobrzyńska 26 | KUJAWSKO-POMORSKIE | Ecreso FM 300W | 0,107 | K524017 | 1x2 | 19E05'40" | 52N40'21" | WGS84 | 125 | 83 | H | 4 | 23 | 0.19953 | D | 16,3 | 17,5 | 17,5 | 16 | 0 | 0 | 11,1 | 11,1 | 11,1 | 6,2 | 0 | 0 | 5 | 6,1 | 5,3 | 0 | 0 | 0 | 0 | 0 | 5,9 | 5,9 | 0 | 0 | 8 | 8 | 0 | 0 | 0 | 0 | 0 | 0 | 0 | 0 | 11 | 14 | 2737946
1548 | Pozwolenie | DC.WRT.5101.452.2019.4 | 2019-11-08 | 2019-11-20 | 2029-11-08 | EmiTel S.A. | Polskie Radio S.A. | Program 4 - Polskie Radio 24 | 2290416 | 103.80 | Zakopane Gubałówka | Zakopane, ul. Droga Stanisława Zubka 1 | MAŁOPOLSKIE | EXC 500GX | 0,32 | 772500 | 1x3 | 19E56'11" | 49N18'29" | WGS84 | 1120 | 64 | V | 4 | 27 | 0.50119 | D | 18,2 | 1,2 | 0 | 0 | 0 | 0 | 2,9 | 3,1 | 6,3 | 2,2 | 0 | 0 | 0 | 0 | 0 | 0 | 0 | 0 | 0 | 0 | 0 | 0 | 0 | 0 | 0 | 0 | 0 | 0 | 0 | 0 | 0 | 0 | 2,1 | 2,5 | 1,5 | 14,4 | 2717494
1549 | Pozwolenie | DC.WRT.5101.284.2021.3 | 2021-07-20 | 2021-07-20 | 2031-07-20 | Emitel S.A. | Polskie Radio S.A. | Program 4 - Polskie Radio 24 | 2290416 | 103.80 | Zakopane Gubałówka | Zakopane, ul. Droga Stanisława Zubka 1 | MAŁOPOLSKIE | EXC500GT | 0,32 | 772500 | 1x3 | 19E56'11" | 49N18'29" | WGS84 | 1120 | 64 | V | 4 | 27 | 0.50119 | D | 18,2 | 1,2 | 0 | 0 | 0 | 0 | 2,9 | 3,1 | 6,3 | 2,2 | 0 | 0 | 0 | 0 | 0 | 0 | 0 | 0 | 0 | 0 | 0 | 0 | 0 | 0 | 0 | 0 | 0 | 0 | 0 | 0 | 0 | 0 | 2,1 | 2,5 | 1,5 | 14,4 | 2815696
1550 | Pozwolenie | DC.WRT.5101.260.2020.5 | 2020-06-19 | 2020-06-19 | 2030-04-02 | KochamRadio spółka z o.o. | KochamRadio spółka z o.o. | Super FM Szczecin | 2290643 | 97.50 | Szczecin | Szczecin, Pl. Rodła 8 | ZACHODNIOPOMORSKIE | TX1000/S PLUS | 0,5 | K5231187 | 1x2 | 14E33'19" | 53N26'00" | WGS84 | 25 | 100 | V | 4 | 30 | 1 | D | 0 | 0 | 0 | 10 | 13 | 13 | 13,5 | 13,5 | 13,5 | 11,5 | 1,5 | 0 | 0 | 0 | 5,5 | 19 | 19 | 10 | 8 | 0 | 0 | 0 | 0 | 0 | 0 | 0 | 0 | 0 | 0 | 0 | 0,5 | 5 | 10,5 | 15 | 15 | 0 | 2747191
1551 | Pozwolenie | DC.WRT.5101.34.2024.3 | 2024-02-05 | 2024-02-07 | 2030-04-02 | KochamRadio spółka z o.o. | KochamRadio spółka z o.o. | Super FM Szczecin | 2290643 | 97.50 | Szczecin | Szczecin, Pl. Rodła 8 | ZACHODNIOPOMORSKIE | A07E2000 | 0,6 | K5231187 | 1x2 | 14E33'19" | 53N26'00" | WGS84 | 25 | 100 | V | 4 | 30 | 1 | D | 0 | 0 | 0 | 10 | 13 | 13 | 13,5 | 13,5 | 13,5 | 11,5 | 1,5 | 0 | 0 | 0 | 5,5 | 19 | 19 | 10 | 8 | 0 | 0 | 0 | 0 | 0 | 0 | 0 | 0 | 0 | 0 | 0 | 0,5 | 5 | 10,5 | 15 | 15 | 0 | 2990283
1552 | Pozwolenie | DC.WRT.5101.6.2020.3 | 2020-02-07 | 2020-02-07 | 2030-02-01 | Archidiecezja Warmińska | Archidiecezja Warmińska | Radio Plus Olsztyn | 2311361 | 94.20 | Bartoszyce | Bartoszyce, ul. Zbożowa 8 | WARMIŃSKO-MAZURSKIE | EXC300GX | 0,135 | ANA-2 | 1x2 | 20E48'13" | 54N15'55" | WGS84 | 57 | 50 | V | 4 | 23 | 0.19953 | D | 0 | 0 | 0 | 0 | 0 | 8 | 8 | 1 | 4,5 | 5 | 7 | 7 | 2 | 1,5 | 0 | 0 | 0 | 0 | 0 | 0 | 0 | 0 | 0 | 0 | 0 | 0 | 7 | 7,5 | 2 | 0 | 0 | 0 | 0 | 0 | 0 | 0 | 2724813
1553 | Pozwolenie | DC.WRT.5101.480.2022.4 | 2022-06-03 | 2022-06-06 | 2030-02-01 | Archidiecezja Warmińska | Archidiecezja Warmińska | Radio Plus Olsztyn | 2311366 | 96.40 | Kętrzyn | Kętrzyn, ul. Klonowa 8 | WARMIŃSKO-MAZURSKIE | EXC300GX | 0,102 | ERN 2R | 1x1 | 21E21'14" | 54N04'31" | WGS84 | 90 | 55 | V | 4 | 23 | 0.19953 | D | 0 | 0 | 0 | 0 | 0 | 0 | 0 | 2,2 | 2,2 | 0 | 0 | 0 | 0 | 0 | 0 | 0 | 1 | 1 | 1 | 0 | 0 | 0 | 0 | 0 | 0 | 0 | 9,5 | 0 | 2 | 1,5 | 0 | 0 | 0 | 0 | 0 | 0 | 2879404
1554 | Pozwolenie | DC.WRT.5101.78.2020.3 | 2020-04-22 | 2020-04-22 | 2030-02-01 | EmiTel S.A. | Archidiecezja Warmińska | Radio Plus Olsztyn | 2311371 | 101.10 | Mrągowo ul. Spacerowa | Mrągowo, ul. Spacerowa 2 | WARMIŃSKO-MAZURSKIE | Ecreso FM 100W | 0,116 | 770777 | 1x1 | 21E17'52" | 53N52'00" | WGS84 | 165 | 84 | V | 4 | 23 | 0.19953 | D | 0 | 9 | 9 | 7,5 | 0 | 0 | 2 | 9 | 5 | 0 | 0 | 0 | 3 | 3 | 0 | 0 | 0,5 | 3 | 6 | 6 | 3 | 0 | 0 | 0 | 0 | 0,5 | 1 | 0 | 0 | 0 | 0 | 0 | 0 | 0 | 0 | 0 | 2734011
1555 | Okazjonalne | DC.WRT.5103.52.2025.2 | 2025-05-19 | 2025-06-02 | 2025-07-01 | Polskie Radio Regionalna Rozgłośnia w Opolu "Radio Opole" S.A. | Polskie Radio Regionalna Rozgłośnia w Opolu "Radio Opole" S.A. | Festiwalowe Radio Opole | 2317848 | 96.50 | Opole | Opole, ul. Piastowska | OPOLSKIE | TX-50V2 | 0,035 | ABR-2 | 3x1 | 17E55'18" | 50N39'52" | WGS84 | 153 | 41 | H | 4 | 17 | 0.050119 | ND | 0 | 0 | 0 | 0 | 0 | 0 | 0 | 0 | 0 | 0 | 0 | 0 | 0 | 0 | 0 | 0 | 0 | 0 | 0 | 0 | 0 | 0 | 0 | 0 | 0 | 0 | 0 | 0 | 0 | 0 | 0 | 0 | 0 | 0 | 0 | 0 | 3070730
1556 | Pozwolenie | DC.WRT.5101.815.2022.2 | 2022-10-17 | 2022-10-18 | 2026-06-15 | PI KWADRAT Piekarski & Pietrzak Sp. z o.o. | PI KWADRAT Piekarski & Pietrzak Sp. z o.o. | Wasze Radio FM | 2322193 | 96.80 | Gniezno | Gniezno, ul. Zacisze 2-10 | WIELKOPOLSKIE | PolyEco 1000 | 0,165 | 2ABR2 | 2x2 | 17E34'47" | 52N30'35" | WGS84 | 130 | 65 | H | 4 | 24.8 | 0.302 | D | 0 | 0 | 3 | 9,5 | 12 | 11 | 10,5 | 9 | 0,5 | 0 | 0 | 0 | 0 | 0 | 0 | 0 | 0 | 2,5 | 5,5 | 8 | 10 | 11,5 | 12,5 | 12,5 | 12 | 11,5 | 10 | 9,5 | 8,5 | 8 | 0 | 0 | 0 | 0 | 8 | 8 | 2889733
1558 | Dec. zmieniająca | DC.WRT.5101.69.2023.3 | 2023-02-14 | 2023-02-22 | 2030-06-30 | Loctra sp. z o.o. | Loctra sp. z o.o. | Konin FM | 2322224 | 104.10 | Konin | Konin, ul. Fryderyka Chopina 14B | WIELKOPOLSKIE | TX600V3 | 0,089 | LATBD3EY108 + 2xAKG/1M | 2x2 | 18E15'38" | 52N13'56" | WGS84 | 100 | 46 | V | 4 | 20 | 0.1 | D | 4 | 2 | 2 | 0 | 0 | 0 | 0 | 0 | 0 | 6,5 | 6,5 | 0 | 0 | 0 | 0 | 0 | 0 | 0 | 2,5 | 1,5 | 0 | 0 | 0 | 0 | 0 | 0 | 0 | 0 | 0 | 0 | 6 | 12 | 12,5 | 7 | 0 | 0 | 2931123
1559 | Pozwolenie | DC.WRT.5101.311.2021.3 | 2021-07-30 | 2021-07-31 | 2030-04-26 | INFO EXPERT Adrian Pietraszek | INFO EXPERT Adrian Pietraszek | Radio Sudety 24 | 2325288 | 101.70 | Strzegom | Strzegom, ul. Mostowa 7 | DOLNOŚLĄSKIE | RT-FMS-251 | 0,088 | BLR-2DBA | 1x1 | 16E21'19" | 50N58'27" | WGS84 | 229 | 45 | V | 4 | 20 | 0.1 | D | 0 | 0 | 0 | 0 | 0 | 0 | 0 | 3,5 | 3,5 | 0 | 0 | 0 | 0 | 0 | 0 | 0 | 0 | 0 | 0 | 0 | 0 | 0 | 0 | 0 | 0 | 0 | 0 | 0 | 0 | 0 | 0 | 0 | 0 | 0 | 0 | 0 | 2819985
1560 | Pozwolenie | DC.WRT.5101.91.2024.3 | 2024-05-07 | 2024-05-08 | 2033-06-22 | Agencja Radiowo-Telewizyjna "Fama" Sp. z o.o. | Agencja Radiowo-Telewizyjna "Fama" Sp. z o.o. | Fama | 2351730 | 90.90 | Kielce | Kielce, ul. Hubalczyków 30 | ŚWIĘTOKRZYSKIE | RT-FMS-251 | 0,2 | BT1 | 1x2 | 20E36'58" | 50N53'53" | WGS84 | 293 | 215 | V | 4 | 23 | 0.19953 | D | 16 | 12 | 10 | 0 | 0 | 0 | 0 | 0 | 0 | 0 | 0 | 0 | 0 | 0 | 0 | 0 | 0 | 0 | 0 | 3 | 3 | 0 | 3 | 0 | 0 | 0 | 0 | 0 | 0 | 0 | 0 | 0 | 0 | 0 | 11 | 14 | 3002563
1561 | Pozwolenie | DC.WRT.5101.473.2021.3 | 2021-10-29 | 2021-11-01 | 2031-10-31 | Diecezja Płocka | Diecezja Płocka | KRDP - Katolickie Radio Diecezji Płockiej | 2385144 | 99.30 | Pułtusk | Pułtusk, ul. New Britain 1 | MAZOWIECKIE | RT-FMS-501 | 0,41 | ERN TEO | 1x1 | 21E04'55" | 52N42'20" | WGS84 | 96 | 33 | H | 4 | 24.8 | 0.302 | D | 2,5 | 1 | 0 | 2,5 | 14,5 | 16 | 16,5 | 16 | 15 | 14 | 10 | 0 | 0 | 0 | 0 | 0 | 0 | 0 | 0 | 0 | 1 | 1 | 1 | 1 | 1 | 0 | 0 | 0,5 | 0 | 0 | 0 | 0 | 0 | 1,5 | 2,5 | 3,5 | 2831500
1562 | Pozwolenie | DC.WRT.5101.78.2024.2 | 2024-04-17 | 2024-04-22 | 2031-05-11 | "JARD" Dziemian i Wspólnicy Sp. j. | "JARD" Dziemian i Wspólnicy Sp. j. | Radio JARD | 2479806 | 90.10 | Ełk | Ełk, ul. Ciepła 10 | WARMIŃSKO-MAZURSKIE | ESVA+ASM3K | 1,333 | ADR3 | 1x4 | 22E22'35" | 53N49'01" | WGS84 | 128 | 110 | V | 4 | 30 | 1 | D | 5,5 | 5,5 | 0 | 0 | 0 | 0 | 0 | 0 | 0 | 0 | 0 | 0 | 4 | 4,5 | 18 | 18 | 15 | 7,5 | 4,5 | 3,5 | 0 | 0 | 1 | 1,5 | 0 | 1 | 8,5 | 8,5 | 7 | 1,5 | 0 | 0 | 0 | 9,5 | 9,5 | 7 | 3000405
1563 | Pozwolenie | DC.WRT.5101.518.2021.4 | 2021-11-26 | 2021-12-02 | 2031-12-01 | Diecezja Płocka | Diecezja Płocka | KRDP - Katolickie Radio Diecezji Płockiej | 2485591 | 91.60 | Rypin | Rypin ul. Ks. Antoniego Podlesia 6 | KUJAWSKO-POMORSKIE | RT-FMS-501 | 0,137 | ERN TEO | 1x1 | 19E25'19" | 53N04'16" | WGS84 | 119 | 25 | H | 4 | 20 | 0.1 | D | 0 | 0 | 0 | 0 | 0 | 0 | 0 | 0 | 0 | 0 | 0 | 0 | 0 | 0,5 | 0,5 | 0 | 0 | 0 | 0 | 0 | 0 | 0 | 0 | 0 | 11,5 | 13 | 12,5 | 0 | 0 | 0 | 0 | 1 | 2 | 1 | 0 | 0 | 2833995
1564 | Pozwolenie | DC.WRT.5101.52.2024.5 | 2024-02-29 | 2024-03-04 | 2031-04-09 | Prawosławna Diecezja Białostocko-Gdańska | Prawosławna Diecezja Białostocko-Gdańska | Radio ORTHODOXIA | 2491901 | 97.20 | Gródek | Gródek, ul. Metropoilty Bazylego Doroszkiewicza 1 | PODLASKIE | PolyEco 1000 | 0,3 | ADP2 | 1x2 | 23E39'53" | 53N05'41" | WGS84 | 148 | 20 | V | 4 | 26 | 0.39811 | D | 0 | 10 | 7 | 0 | 0 | 0 | 0 | 0 | 0 | 0 | 0 | 0 | 0 | 0 | 0 | 0 | 0 | 0 | 0 | 0 | 0 | 3 | 3 | 0 | 0 | 0 | 0 | 0 | 0 | 0 | 4 | 4 | 3 | 1,5 | 0 | 0 | 2994339
1565 | Pozwolenie | DC.WRT.5101.90.2021.4 | 2021-04-14 | 2021-04-14 | 2031-04-09 | Prawosławna Diecezja Białostocko-Gdańska | Prawosławna Diecezja Białostocko-Gdańska | Radio ORTHODOXIA | 2504571 | 91.30 | Sokółka | Sokółka, Pl. Kościuszki | PODLASKIE | PolyEco 1000 | 0,462 | ADP2 | 1x4 | 23E29'46" | 53N24'17" | WGS84 | 174 | 22 | V | 4 | 23 | 0.19953 | D | 0,5 | 0 | 0 | 0 | 0 | 0 | 0 | 0 | 0 | 0 | 0 | 0 | 0 | 0 | 0 | 0 | 0 | 0 | 0 | 0 | 3 | 6,5 | 6 | 1 | 0 | 0 | 0 | 0 | 0 | 0 | 0 | 0 | 0 | 0 | 0 | 0,5 | 2793023
1566 | Pozwolenie | DC.WRT.5101.92.2021.4 | 2021-04-14 | 2021-04-14 | 2031-04-09 | Prawosławna Diecezja Białostocko-Gdańska | Prawosławna Diecezja Białostocko-Gdańska | Radio ORTHODOXIA | 2504576 | 98.70 | Bielsk Podlaski | Bielsk Podlaski, ul. Reymonta 6 | PODLASKIE | PolyEco 1000 | 0,5 | ABR2 z reflektorem | 1x1 | 23E10'39" | 52N45'18" | WGS84 | 142 | 33 | H | 4 | 27 | 0.50119 | D | 6 | 5,5 | 1,5 | 0 | 2 | 2 | 0 | 0 | 0 | 0 | 0 | 0 | 0 | 0 | 0 | 0 | 0 | 0 | 0 | 0 | 0 | 0,5 | 6 | 7 | 8 | 8 | 7,5 | 5,5 | 0 | 1 | 1 | 0 | 0 | 1 | 5,5 | 6 | 2793058
1567 | Pozwolenie | DC.WRT.5101.91.2021.4 | 2021-04-14 | 2021-04-14 | 2031-04-09 | Prawosławna Diecezja Białostocko-Gdańska | Prawosławna Diecezja Białostocko-Gdańska | Radio ORTHODOXIA | 2504581 | 92.50 | Siemiatycze | Siemiatycze, ul. Sikorskiego 3 | PODLASKIE | PolyEco 1000 | 1 | ADP2 | 1x4 | 22E52'41" | 52N25'43" | WGS84 | 149 | 30 | H | 4 | 27 | 0.50119 | D | 0 | 1,5 | 2,5 | 1,5 | 0,5 | 0 | 0 | 0 | 0 | 0 | 0 | 3,5 | 3,5 | 0 | 0 | 0 | 0 | 0 | 0 | 0 | 0 | 0 | 0 | 0 | 0 | 0 | 0 | 0 | 0 | 0 | 0 | 0,5 | 3,5 | 3,5 | 2,5 | 2,5 | 2793044
1568 | Pozwolenie | DC.WRT.5101.296.2021.4 | 2021-07-26 | 2021-08-02 | 2030-12-09 | Parafia Rzymskokatolicka pw. Św. Anny | Parafia Rzymskokatolicka pw. Św. Anny | Katolickie Radio Kołaczyckie | 2506291 | 93.30 | Kołaczyce | Kołaczyce, ul. Kościelna 5 | PODKARPACKIE | ESVA250 | 0,407 | STAF-STAH-STAG | 1x1 | 21E26'03" | 49N48'22" | WGS84 | 224 | 45 | V | 4 | 27 | 0.50119 | D | 0 | 0 | 0 | 0 | 0 | 0 | 0 | 0 | 6,5 | 6,5 | 0 | 0 | 0 | 0 | 0 | 0 | 0 | 0 | 0 | 0 | 0 | 0 | 0 | 0 | 0 | 0 | 0 | 0 | 0 | 0 | 0 | 2,5 | 6,5 | 6,5 | 3,5 | 0 | 2819775
1569 | Czasowe | DC.WRT.5101.503.2024.3 | 2025-01-23 | 2025-01-24 | 2025-06-23 | Twoja Telewizja Morska sp. z o.o. | Twoja Telewizja Morska sp. z o.o. | Norda FM Lębork | 2676140 | 98.00 | Lębork Czarnówko | Czarnówko | POMORSKIE | Ecreso FM 1kW AiO Series | 0,124 | ANA-2 | 1x1 | 17E42'10" | 54N34'16" | WGS84 | 109 | 64 | V | 4 | 20 | 0.1 | D | 0 | 0 | 0 | 0 | 0 | 0 | 0 | 0 | 3,5 | 4,5 | 7,5 | 7,5 | 4,5 | 0,5 | 0 | 0 | 0 | 0 | 0 | 6 | 10,3 | 10,8 | 9 | 1,5 | 5 | 0 | 4 | 4 | 0 | 0 | 4,5 | 0 | 0 | 5,5 | 0 | 0 | 3027029
1570 | Pozwolenie | DC.WRT.5101.16.2025.2 | 2025-04-24 | 2025-04-28 | 2033-11-23 | Twoja Telewizja Morska sp. z o.o. | Twoja Telewizja Morska sp. z o.o. | Norda FM Słupsk | 2676151 | 87.60 | Słupsk | Słupsk, ul. Św. Klary z Asyżu 15 | POMORSKIE | ECRESO FM 300W | 0,16 | ERN 100/70/c | 1x2 | 17E00'51" | 54N28'48" | WGS84 | 29 | 61 | H | 4 | 23 | 0.19953 | D | 0 | 0 | 0 | 0 | 0 | 0 | 0 | 0 | 0 | 0 | 0 | 10 | 10 | 7 | 0 | 0 | 0 | 0 | 0 | 0 | 0 | 0 | 0 | 0 | 0 | 0 | 0 | 0 | 0 | 0 | 1,5 | 3 | 0 | 0 | 0 | 0 | 3067183
1571 | Pozwolenie | DC.WRT.5101.240.2023.5 | 2023-03-28 | 2023-03-28 | 2031-07-13 | WPP Media Sp. z o.o. | WPP Media Sp. z o.o. | Włocławek po polsku | 2676873 | 101.40 | Włocławek | Włocławek, ul. Płocka 30/32 | KUJAWSKO-POMORSKIE | PolyEco 1000 | 0,08 | ANR2ZW | 1x4 | 19E05'55" | 52N39'07" | WGS84 | 55 | 160 | V | 4 | 20 | 0.1 | D | 0 | 0 | 4 | 5 | 0 | 0 | 0 | 0 | 0 | 5 | 7 | 9,5 | 10 | 5,5 | 1,5 | 1 | 0 | 4,5 | 3,5 | 1 | 0 | 0 | 0 | 3,5 | 2,5 | 0 | 0 | 0 | 0 | 0 | 0 | 0 | 8,5 | 8,5 | 3,5 | 0 | 2937461
1572 | Pozwolenie | DC.WRT.5101.377.2023.2 | 2023-06-20 | 2023-06-28 | 2032-11-23 | Radio Rekord FM S.A. | Radio Rekord FM S.A. | Radio Rekord Sandomierz | 2677549 | 99.70 | Sandomierz | Sandomierz, ul. Polskiej Organizacji Wojskowej 8 | ŚWIĘTOKRZYSKIE | RT-FMS 251 | 0,17 | BLR-2DBAx2-H | 1x2 | 21E43'26" | 50N41'15" | WGS84 | 204 | 61 | H | 4 | 20 | 0.1 | D | 0 | 0 | 0 | 0 | 0 | 0 | 0 | 0 | 0 | 0 | 0 | 0 | 0,5 | 3 | 3 | 2,5 | 0 | 0 | 0 | 0 | 0 | 0 | 0 | 0 | 0 | 1,5 | 1,5 | 1 | 0 | 0 | 0 | 0 | 0 | 1,5 | 1,5 | 0 | 2945671
1573 | Pozwolenie | DC.WRT.5101.814.2023.2 | 2024-01-24 | 2024-01-24 | 2032-12-27 | International Communication Sp. z o.o. | International Communication Sp. z o.o. | SuperNova Stalowa Wola | 2677554 | 105.00 | Stalowa Wola | Stalowa Wola, ul. Okulickiego 1B | PODKARPACKIE | TALAR 500 | 0,274 | ADE0102211 | 1x2 | 22E03'29" | 50N34'04" | WGS84 | 162 | 60 | V | 4 | 26 | 0.39811 | D | 1 | 0,5 | 0 | 0 | 0 | 0 | 0 | 0 | 3 | 2,5 | 0 | 0 | 0 | 0 | 4,5 | 4 | 2,5 | 4 | 7 | 7,5 | 7 | 5,5 | 1,5 | 0 | 0 | 1,5 | 0 | 0 | 0 | 0 | 0 | 0 | 0 | 0 | 0 | 1 | 2965165
1574 | Pozwolenie | DC.WRT.5101.675.2022.6 | 2022-07-04 | 2022-07-12 | 2032-06-05 | Stowarzyszenie "ZIEMIA PUCKA" | Stowarzyszenie "ZIEMIA PUCKA" | Radio Kaszebe | 2687405 | 102.60 | Wejherowo | Wejherowo, ul. Spacerowa 12 | POMORSKIE | NRM-02 | 0,049 | ERN-2R | 1x1 | 18E13'31" | 54N36'20" | WGS84 | 28 | 25 | V | 4 | 20 | 0.1 | D | 13,8 | 14 | 14 | 15 | 16 | 20 | 21 | 23 | 20 | 15 | 9 | 6 | 3,8 | 2 | 1 | 0,5 | 0 | 0,5 | 1 | 2 | 3,8 | 6 | 9 | 15 | 20 | 23 | 21 | 20 | 16 | 15 | 14 | 14 | 13,8 | 13,5 | 13 | 13,5 | 2881742
1575 | Pozwolenie | DC.WRT.5101.193.2024.2 | 2024-08-19 | 2024-08-23 | 2034-08-20 | Gościniec Wrzesiński sp. z o.o. | Gościniec Wrzesiński sp. z o.o. | Radio Warta FM | 2687704 | 95.20 | Śrem Zaniemyśl | Zaniemyśl, ul. Sosnowa 3 | WIELKOPOLSKIE | ECRESO FM 300W | 0,253 | ERN 100/70/C | 1x1 | 17E10'14" | 52N09'21" | WGS84 | 80 | 56 | H | 4 | 26 | 0.39811 | D | 0 | 0 | 5 | 6 | 0 | 0 | 0 | 8 | 8 | 1 | 0 | 11,5 | 12 | 9,5 | 0 | 0 | 0 | 0 | 0 | 0 | 0 | 0 | 1 | 1 | 0 | 0 | 0 | 0 | 0 | 6,5 | 10,5 | 12,5 | 13,5 | 9,5 | 0 | 0 | 3016458
1576 | Pozwolenie | DC.WRT.5101.86.2023.5 | 2023-03-03 | 2023-03-31 | 2028-10-17 | Emitel S.A. | Radio WNET sp. z o.o. | Radio Wnet | 2688172 | 106.10 | Łódź ul. Sienkiewicza | Łódź, ul. Sienkiewicza 3 | ŁÓDZKIE | Ecreso FM 300W | 0,15 | K524017 | 1x4 | 19E27'35" | 51N46'13" | WGS84 | 211 | 79 | H | 4 | 20 | 0.1 | ND | 0 | 0 | 0 | 0 | 0 | 0 | 0 | 0 | 0 | 0 | 0 | 0 | 0 | 0 | 0 | 0 | 0 | 0 | 0 | 0 | 0 | 0 | 0 | 0 | 0 | 0 | 0 | 0 | 0 | 0 | 0 | 0 | 0 | 0 | 0 | 0 | 2934247
1577 | Pozwolenie | DC.WRT.5101.85.2023.5 | 2023-03-03 | 2023-03-03 | 2028-10-17 | Emitel S.A. | Radio WNET sp. z o.o. | Radio Wnet | 2688203 | 101.10 | Lublin ul. Raabego | Lublin, ul. Raabego 2 | LUBELSKIE | ECRESO FM 100W | 0,072 | ERN 100 CD | 2x3 | 22E32'41" | 51N14'38" | WGS84 | 196 | 95 | V | 4 | 22.1 | 0.16218 | D | 0 | 0 | 0 | 0 | 0 | 0 | 0 | 0 | 0 | 0 | 0 | 0 | 0 | 0 | 0 | 0 | 0 | 0 | 0 | 0 | 0 | 0 | 0 | 0 | 0 | 0 | 0,1 | 0 | 0 | 0 | 0 | 0 | 0 | 0 | 0 | 0 | 2934135
1578 | Pozwolenie | DC.WRT.5101.76.2023.5 | 2023-02-21 | 2023-02-21 | 2028-10-17 | Emitel S.A. | Radio WNET sp. z o.o. | Radio Wnet | 2688320 | 104.40 | Bydgoszcz | Bydgoszcz, ul. Chodkiewicza 61 | KUJAWSKO-POMORSKIE | ECRESO FM 300W | 0,149 | K 52 40 17 | 1x4 | 18E01'44" | 53N07'57" | WGS84 | 50 | 80 | H | 4 | 21.8 | 0.15136 | D | 0 | 0,5 | 0,5 | 0 | 0 | 0 | 0 | 1,5 | 3,5 | 4 | 5,5 | 6 | 4,5 | 0 | 0 | 0 | 0 | 3,5 | 4 | 4 | 6 | 6 | 0 | 0 | 0 | 0 | 0 | 0 | 0 | 0 | 0 | 0 | 0 | 0 | 0 | 0 | 2933212
1579 | Pozwolenie | DC.WRT.5101.35.2024.2 | 2024-02-05 | 2024-02-05 | 2033-12-28 | OHMG Sp. z o.o. | OHMG Sp. z o.o. | Radio Żuławy 106,4 FM | 2692117 | 106.40 | Elbląg | Elbląg, ul. Fromborska 2 A | WARMIŃSKO-MAZURSKIE | ESVA-2K | 0,146 | ANA-2 | 1x1 | 19E26'00" | 54N11'04" | WGS84 | 60 | 20 | H | 4 | 24 | 0.25119 | D | 0 | 0 | 0 | 0 | 3 | 7 | 0 | 0 | 0 | 0 | 0 | 0 | 0 | 0 | 0 | 0 | 2 | 4,5 | 4,5 | 4,5 | 2 | 0 | 0 | 0 | 0 | 0 | 0 | 0 | 0 | 0 | 0 | 0 | 0 | 0 | 0 | 0 | 2990456
1580 | Pozwolenie | DC.WRT.5101.522.2022.3 | 2022-06-14 | 2022-06-14 | 2032-06-13 | Fundacja Ananke | Fundacja Ananke | Radio 7 | 2717503 | 100.50 | Ciechanów | Ciechanów, ul. Tysiąclecia 18 | MAZOWIECKIE | RT-FMS-501 | 0,129 | ANA-2 | 1x1 | 20E36'13" | 52N51'22" | WGS84 | 120 | 117 | V | 4 | 20 | 0.1 | D | 12,1 | 12,3 | 12,3 | 12,2 | 11,8 | 11,2 | 10,4 | 9,6 | 8,8 | 8 | 7,2 | 6,4 | 5,4 | 4,4 | 3,4 | 2,4 | 1,5 | 0,8 | 0,3 | 0 | 0 | 0,2 | 0,7 | 1,4 | 2,2 | 3,2 | 4,2 | 5,2 | 6,2 | 7 | 7,8 | 8,6 | 9,4 | 10,2 | 11 | 11,7 | 2879815
1581 | Pozwolenie | DC.WRT.5101.320.2023.3 | 2023-05-18 | 2023-05-22 | 2028-06-22 | Prowincja Warszawska Zgromadzenia Najświętszego Odkupiciela (Redemptoryści) | Prowincja Warszawska Zgromadzenia Najświętszego Odkupiciela (Redemptoryści) | Radio Maryja | 2721901 | 100.00 | Tarnowskie Góry | Tarnowskie Góry | ŚWIĘTOKRZYSKIE | PTX30LCD+PJ300M | 0,1 | ANA2 | 1x1 | 18E49'56" | 50N27'39" | WGS84 | 280 | 122 | V | 4 | 20 | 0.1 | D | 0 | 0 | 0 | 0 | 13,5 | 14 | 13 | 7 | 0 | 0 | 0 | 0 | 0 | 0 | 0,5 | 0 | 0,5 | 2 | 2 | 0 | 0 | 0 | 0 | 4 | 0 | 0 | 0 | 0 | 14 | 14 | 6,5 | 0 | 11 | 13 | 14 | 14 | 2942268
1582 | Okazjonalne | DC.WRT.5103.53.2025.8 | 2025-05-19 | 2025-06-06 | 2025-06-29 | Dominik Lewicki | Dominik Lewicki | -- | 2734211 | 100.30 | Łebcz | Łebcz, ul. Bursztynowa 30 | POMORSKIE | T212 | 0,0044 | ERN 100/70/c | 1x1 | 18E20'01" | 54N46'43" | WGS84 | 21 | 10 | V | 4 | 7.8 | 0.0060256 | ND | 0 | 0 | 0 | 0 | 0 | 0 | 0 | 0 | 0 | 0 | 0 | 0 | 0 | 0 | 0 | 0 | 0 | 0 | 0 | 0 | 0 | 0 | 0 | 0 | 0 | 0 | 0 | 0 | 0 | 0 | 0 | 0 | 0 | 0 | 0 | 0 | 3070554
1585 | Okazjonalne | DC.WRT.5103.71.2025.2 | 2025-05-27 | 2025-08-07 | 2025-08-24 | Świadkowie Jehowy w Polsce |  |  | 2754692 | 100.60 | Warszawa | Warszawa, ul. Posag 7 Panien 4 | MAZOWIECKIE | TX 5 V2 FM | 0,0015 | ABGP/LC-VHF 80 | 1x1 | 20E53'04" | 52N12'25" | WGS84 | 108 | 10 | V | 4 | 0 | 0.001 | ND | 0 | 0 | 0 | 0 | 0 | 0 | 0 | 0 | 0 | 0 | 0 | 0 | 0 | 0 | 0 | 0 | 0 | 0 | 0 | 0 | 0 | 0 | 0 | 0 | 0 | 0 | 0 | 0 | 0 | 0 | 0 | 0 | 0 | 0 | 0 | 0 | 3071869
1586 | Okazjonalne | DC.WRT.5103.64.2025.2 | 2025-05-27 | 2025-09-05 | 2025-09-28 | Outdoor Cinema Ent sp. z o.o. |  |  | 2754692 | 100.60 | Warszawa | Warszawa, Aleja Wilanowska 372 | MAZOWIECKIE | POP 30W | 0,001 | Alan Ana-2 | 2x1 | 21E00'23" | 52N10'43" | WGS84 | 103 | 3 | V | 4 | 0 | 0.001 | ND | 0 | 0 | 0 | 0 | 0 | 0 | 0 | 0 | 0 | 0 | 0 | 0 | 0 | 0 | 0 | 0 | 0 | 0 | 0 | 0 | 0 | 0 | 0 | 0 | 0 | 0 | 0 | 0 | 0 | 0 | 0 | 0 | 0 | 0 | 0 | 0 | 3071873
1587 | Pozwolenie | DC.WRT.5101.266.2024.4 | 2024-11-20 | 2024-11-25 | 2034-11-20 | Emitel S.A. | POLSKIE RADIO - Regionalna Rozgłośnia w Olsztynie "RADIO OLSZTYN" S.A. | Radio Regionalne | 2756500 | 106.90 | Braniewo | Braniewo Działka nr 16/21 | WARMIŃSKO-MAZURSKIE | ECRESO FM300W | 0,16 | ERN 100/70/c | 1x2 | 19E50'22" | 54N23'46" | WGS84 | 3 | 52 | H | 4 | 23 | 0.19953 | D | 0 | 0 | 0 | 0 | 0 | 0 | 0 | 0 | 0 | 0 | 0 | 0 | 0 | 0 | 0 | 0 | 0 | 0 | 5,5 | 5,5 | 5 | 0 | 0 | 0 | 0 | 0 | 0 | 0 | 0 | 0 | 0 | 0 | 0 | 0 | 0 | 0 | 3025117
1588 | Okazjonalne | DC.WRT.5103.50.2025.2 | 2025-05-26 | 2025-06-18 | 2025-07-06 | Pan Ryszard Tański, prowadzący działalność gospodarczą pod firmą MANUFAKTURA360 Ryszard Tański |  |  | 2773804 | 91.10 | Pyrzyce | Pyrzyce, Plac Wolności 3 | ZACHODNIOPOMORSKIE | Nadajnik FM ESVB-500S | 0,0039 | SIRIO GPA 66-108 | 1x1 | 14E53'35" | 53N08'47" | WGS84 | 40 | 21 | V | 4 | 0 | 0.001 | ND | 0 | 0 | 0 | 0 | 0 | 0 | 0 | 0 | 0 | 0 | 0 | 0 | 0 | 0 | 0 | 0 | 0 | 0 | 0 | 0 | 0 | 0 | 0 | 0 | 0 | 0 | 0 | 0 | 0 | 0 | 0 | 0 | 0 | 0 | 0 | 0 | 3071292
1590 | Dec. zmieniająca | DC.WRT.5101.816.2024.2 | 2025-04-17 | 2025-04-18 | 2032-03-01 | Emitel S.A. | Radio Eska S.A. | ESKA Wrocław | 2797000 | 97.40 | Wrocław Grunwaldzka | Wrocław, ul. Grunwaldzka 69 | DOLNOŚLĄSKIE | PolyEco 50 | 0,047 | K524017 | 1x1 | 17E04'03" | 51N06'53" | WGS84 | 116 | 80 | H | 4 | 20 | 0.1 | D | 0 | 11 | 11 | 0 | 0 | 0 | 0 | 0 | 0 | 0 | 0 | 7 | 8,5 | 8,5 | 7,5 | 0 | 0 | 0 | 0 | 0 | 0 | 0 | 0 | 0 | 0 | 0 | 0 | 0 | 0 | 0 | 0 | 0 | 0 | 0 | 0 | 0 | 3066940
1591 | Pozwolenie | DC.WRT.5101.271.2024.4 | 2024-11-06 | 2024-11-19 | 2028-12-01 | Radio Leliwa Sp. z o.o. | Radio Leliwa Sp. z o.o. | Radio Leliwa | 2799496 | 89.20 | Dębica | Dębica, ul. Metalowców dz. nr 639 | PODKARPACKIE | Talar500 | 0,154 | EKA BT.1 | 1x1 | 21E26'46" | 50N04'29" | WGS84 | 188 | 44 | V | 4 | 23 | 0.19953 | D | 0 | 0 | 0 | 0 | 0,5 | 0 | 0 | 0 | 0 | 0 | 0 | 0 | 0 | 0,5 | 0 | 0 | 0 | 0 | 0 | 0 | 0 | 0 | 0 | 0 | 0 | 0 | 0 | 0 | 0 | 0 | 0 | 0 | 0 | 0 | 0 | 0 | 3024499
1592 | Pozwolenie | DC.WRT.5101.73.2024.2 | 2024-04-16 | 2024-04-17 | 2032-06-05 | Stowarzyszenie "ZIEMIA PUCKA" | Stowarzyszenie "ZIEMIA PUCKA" | Radio Kaszebe | 2799523 | 100.70 | Chojnice | Chojnice, ul. Igielska 9 | POMORSKIE | A07A1110 | 0,3 | ANA-2 | 1x1 | 17E33'59" | 53N42'28" | WGS84 | 151 | 50 | H | 4 | 30 | 1 | D | 0 | 0 | 0 | 11,5 | 7,5 | 15 | 16 | 16 | 0 | 0 | 0 | 8,5 | 15 | 15,5 | 14,5 | 11,5 | 4 | 0 | 0 | 0 | 0 | 0 | 0 | 8 | 8 | 0 | 6,5 | 11,5 | 11,5 | 4,5 | 0 | 0 | 0 | 0 | 0 | 0 | 2999789
1593 | Pozwolenie | DC.WRT.5101.21.2025.2 | 2025-04-28 | 2025-04-28 | 2034-11-07 | Emitel S.A. | Stowarzyszenie Rozwoju Rozgłośni Radiowej w Elblągu | z Wami FM Suwałki | 2819477 | 89.40 | Suwałki | Suwałki Osinki, działka nr 5 | PODLASKIE | Ecreso FM 100W AiO Series | 0,053 | K522217 | 1x1 | 22E59'15" | 54N08'03" | WGS84 | 180 | 43 | H | 4 | 23 | 0.19953 | D | 0 | 4,5 | 0 | 0 | 0 | 4 | 4,5 | 4 | 4 | 0 | 0 | 0 | 2 | 5,5 | 5,5 | 10 | 7 | 0 | 0 | 0 | 0 | 0 | 0 | 0 | 0 | 7 | 7 | 0 | 0 | 0 | 3,5 | 10,5 | 6,5 | 0 | 0 | 0 | 3067652
1594 | Pozwolenie | DC.WRT.5101.809.2024.5 | 2025-04-16 | 2025-04-18 | 2034-03-24 | Białostoccy Miłośnicy Mediów Sp. z o.o. | Białostoccy Miłośnicy Mediów Sp. z o.o. | Radio Na Stoku 94,8 FM | 2821998 | 94.80 | Białystok | Białystok, ul. Andersa 15 | PODLASKIE | EXC500GX | 0,212 | APPHV2 | 1x4 | 23E10'10" | 53N08'52" | WGS84 | 137 | 116 | V | 4 | 23 | 0.19953 | D | 7,5 | 13 | 10 | 0 | 0 | 0 | 0 | 0 | 0 | 0 | 0 | 0 | 0 | 0 | 0 | 0 | 0 | 0 | 0 | 0 | 3,4 | 3,4 | 0 | 4,5 | 4,5 | 0 | 0 | 0 | 0 | 0 | 0 | 0 | 0 | 0 | 0 | 0 | 3066665
1595 | Okazjonalne | DC.WRT.5103.59.2025.2 | 2025-06-06 | 2025-06-12 | 2025-06-15 | Świadkowie Jehowy w Polsce |  |  | 2821998 | 94.80 | Białystok | Białystok, ul. Słoneczna 1 | PODLASKIE | TX 5 V2 FM | 0,0015 | ABGP/LC-VHF 80 | 1x1 | 23E08'56" | 53N06'21" | WGS84 | 159 | 10 | V | 4 | 0 | 0.001 | ND | 0 | 0 | 0 | 0 | 0 | 0 | 0 | 0 | 0 | 0 | 0 | 0 | 0 | 0 | 0 | 0 | 0 | 0 | 0 | 0 | 0 | 0 | 0 | 0 | 0 | 0 | 0 | 0 | 0 | 0 | 0 | 0 | 0 | 0 | 0 | 0 | 3073638
1596 | Pozwolenie | DC.WRT.5101.238.2024.3 | 2024-10-01 | 2024-10-02 | 2033-12-22 | Twoje Radio Sp. z o.o. | Twoje Radio Sp. z o.o. | Twoje Radio | 2830112 | 101.00 | Goleniów Żdżary | Goleniów Żdżary 16D | ZACHODNIOPOMORSKIE | TEX702LCD | 0,2 | AJ2 | 1x1 | 14E48'23" | 53N34'46" | WGS84 | 11 | 45 | V | 4 | 23 | 0.19953 | D | 0 | 0 | 0 | 0 | 0 | 0 | 0 | 0 | 0 | 0 | 0 | 0 | 0 | 0 | 0 | 0 | 0 | 0 | 0 | 0 | 0 | 0 | 0 | 0 | 0 | 0 | 0 | 0 | 0 | 0 | 8 | 2 | 0,5 | 0 | 0 | 0 | 3022507
1597 | Pozwolenie | DC.WRT.5101.38.2024.3 | 2024-02-09 | 2024-02-09 | 2032-09-27 | BCAST Sp. z o.o. | Eurozet Radio Sp. z o.o. | Meloradio | 2830726 | 99.10 | Tarnobrzeg | Tarnobrzeg, ul. 1 Maja 4a | PODKARPACKIE | ECRESO FM 300W | 0,325 | ANA-2 | 1x1 | 21E39'51" | 50N34'16" | WGS84 | 166 | 48 | V | 4 | 25.4 | 0.34674 | D | 0 | 0 | 0 | 0 | 1,9 | 1,9 | 0,4 | 2,4 | 3,9 | 5,9 | 6,9 | 6,9 | 6,4 | 4,4 | 2,4 | 1,9 | 1,4 | 0 | 0 | 0 | 0 | 9,4 | 11,4 | 10,9 | 0 | 0,4 | 0 | 0 | 0 | 0,9 | 0,4 | 0 | 0 | 0 | 0 | 0 | 2991670
1598 | Pozwolenie | DC.WRT.5101.284.2024.4 | 2025-03-18 | 2025-03-19 | 2032-06-13 | Fundacja Ananke | Fundacja Ananke | Radio 7 | 2889701 | 107.90 | Sierpc | Sierpc, ul. Przemysłowa 2a | MAZOWIECKIE | RT-FMS-501 | 0,216 | ANA-2 | 1x1 | 19E40'12" | 52N50'26" | WGS84 | 118 | 80 | H | 4 | 23 | 0.19953 | D | 0 | 0 | 0 | 0 | 0 | 0,4 | 0,7 | 0 | 0 | 0 | 0 | 0 | 1,9 | 2,3 | 2,3 | 0 | 0 | 0,8 | 2,4 | 3,4 | 3,4 | 1,6 | 0 | 0 | 0 | 0 | 0 | 0 | 0,9 | 6,8 | 8,2 | 8,9 | 8,6 | 0 | 0 | 0 | 3034909
1599 | Okazjonalne | DC.WRT.5103.73.2025.2 | 2025-05-27 | 2025-08-07 | 2025-08-10 | Świadkowie Jehowy w Polsce |  |  | 2933626 | 94.90 | Łódź | Łódź, ul. Bandurskiego 7 | LUBELSKIE | TX 5 V2 FM | 0,0015 | ABGP/LC-VHF 80 | 1x1 | 19E25'30" | 51N45'25" | WGS84 | 195 | 10 | V | 4 | 0 | 0.001 | ND | 0 | 0 | 0 | 0 | 0 | 0 | 0 | 0 | 0 | 0 | 0 | 0 | 0 | 0 | 0 | 0 | 0 | 0 | 0 | 0 | 0 | 0 | 0 | 0 | 0 | 0 | 0 | 0 | 0 | 0 | 0 | 0 | 0 | 0 | 0 | 0 | 3071851
1600 | Okazjonalne | DC.WRT.5103.90.2025.2 | 2025-06-05 | 2025-06-05 | 2025-06-28 | Pan Grzegorz Cebula prowadzący działalność gospodarczą pod firmą TRANS - ELEKTRONIK - CEBULA GRZEGO |  |  | 2953851 | 92.40 | Zawiercie | Zawiercie, ul. Powstańców Śląskich 12 | LUBELSKIE | FALCON 25 | 0,001001 | ANA-2 | 1x1 | 19E25'35" | 50N29'04" | WGS84 | 338 | 45 | V | 4 | 0 | 0.001 | ND | 0 | 0 | 0 | 0 | 0 | 0 | 0 | 0 | 0 | 0 | 0 | 0 | 0 | 0 | 0 | 0 | 0 | 0 | 0 | 0 | 0 | 0 | 0 | 0 | 0 | 0 | 0 | 0 | 0 | 0 | 0 | 0 | 0 | 0 | 0 | 0 | 3073189
1601 | Okazjonalne | DC.WRT.5103.60.2025.2 | 2025-05-26 | 2025-06-19 | 2025-06-21 | Outdoor Cinema Ent sp. z o.o. |  |  | 3006529 | 99.80 | Brodnica | Brodnica ul. Generała Stanisława Maczka | MAZOWIECKIE | POP30W | 0,03 | Alan Ana-2 | 2x1 | 19E23'21" | 53N15'33" | WGS84 | 71 | 3 | V | 4 | 0 | 0.001 | ND | 0 | 0 | 0 | 0 | 0 | 0 | 0 | 0 | 0 | 0 | 0 | 0 | 0 | 0 | 0 | 0 | 0 | 0 | 0 | 0 | 0 | 0 | 0 | 0 | 0 | 0 | 0 | 0 | 0 | 0 | 0 | 0 | 0 | 0 | 0 | 0 | 3071313

## UKF FM - historia pozwoleń
Lp. | Status | Numer pozwolenia /decyzji | Data pozwolenia /decyzji | Ważny od | Ważny do | Wnioskodawca | Nadawca | Program | Identyfikator | F [MHz] | Nazwa stacji | Lokalizacja stacji | Województwo | Typ nadajnika | Maksymalna dopuszczalna moc wyjściowa nadajnika | Typ anteny | Konfiguracja systemu antenowego | Dł.geogr. | Sz.geogr. | Układ wsp. | H ter. | H ant. | Pol. | Syst. | ERP[dBW] | ERP[kW] | Char. | 0° | 10° | 20° | 30° | 40° | 50° | 60° | 70° | 80° | 90° | 100° | 110° | 120° | 130° | 140° | 150° | 160° | 170° | 180° | 190° | 200° | 210° | 220° | 230° | 240° | 250° | 260° | 270° | 280° | 290° | 300° | 310° | 320° | 330° | 340° | 350° | id wystąpienia
1 | Pozwolenie | DC.WRT.5101.321.2019.2 | 2019-08-30 | 2019-09-09 | 2028-06-22 | Prowincja Warszawska Zgromadzenia Najświętszego Odkupiciela (Redemptoryści) | Prowincja Warszawska Zgromadzenia Najświętszego Odkupiciela (Redemptoryści) | Radio Maryja | 1421502 | 99.50 | Lipiany | Lipiany | ZACHODNIOPOMORSKIE | PJ1000M | 0,88 | AP202 | 1x1 | 14E56'04" | 53N01'11" | WGS84 | 80 | 73 | V | 4 | 30 | 1 | D | 0 | 0 | 0 | 0 | 0 | 0 | 0 | 0 | 0 | 0 | 0 | 0 | 0 | 2,2 | 2,2 | 2,2 | 0 | 0 | 2,2 | 2,2 | 0 | 0 | 0 | 0 | 0 | 0 | 0 | 0 | 0 | 2,2 | 2,2 | 0 | 0 | 0 | 0 | 0 | 2708967
2 | Pozwolenie | DC.WRT.5101.332.2019.2 | 2019-09-06 | 2019-09-17 | 2028-06-22 | Prowincja Warszawska Zgromadzenia Najświętszego Odkupiciela (Redemptoryści) | Prowincja Warszawska Zgromadzenia Najświętszego Odkupiciela (Redemptoryści) | Radio Maryja | 1421533 | 107.20 | Pełczyce | Pełczyce | ZACHODNIOPOMORSKIE | PJ500M-C | 0,44 | AP202 | 1x1 | 15E18'42" | 53N02'08" | WGS84 | 114 | 71 | V | 4 | 27 | 0.50119 | D | 0 | 0 | 0 | 0 | 0 | 0 | 0 | 0 | 0 | 0 | 0 | 0 | 0 | 0 | 0 | 0 | 0 | 0 | 0 | 0 | 0 | 0 | 0 | 0 | 0 | 0 | 0 | 0 | 2,2 | 2,2 | 2,2 | 0 | 0 | 0 | 0 | 0 | 2710852
3 | Pozwolenie | DZC.WRT.5101.79.2018.2 | 2018-04-18 | 2018-04-20 | 2028-04-18 | EmiTel S.A. | POLSKIE RADIO - Regionalna Rozgłośnia w Koszalinie "Radio Koszalin" S.A. | Radio Regionalne | 1421542 | 92.50 | Białogard Sławoborze | RTCN Białogard Sławoborze | ZACHODNIOPOMORSKIE | 2A2K0A | 1,32 | K52 34 17 | 8x3 | 15E40'59" | 53N53'05" | WGS84 | 75 | 173 | H | 4 | 41.8 | 15.1356 | ND | 0 | 0 | 0 | 0 | 0 | 0 | 0 | 0 | 0 | 0 | 0 | 0 | 0 | 0 | 0 | 0 | 0 | 0 | 0 | 0 | 0 | 0 | 0 | 0 | 0 | 0 | 0 | 0 | 0 | 0 | 0 | 0 | 0 | 0 | 0 | 0 | 2478717
4 | Pozwolenie | DZC.WRT.5101.101.2018.2 | 2018-05-22 | 2018-05-26 | 2028-05-25 | EmiTel S.A. | Radio Muzyka Fakty Grupa RMF Sp. z o.o. sp. k. | RMF FM | 1421551 | 96.40 | Białogard Sławoborze | Białogard Sławoborze | ZACHODNIOPOMORSKIE | 2A2K0A | 1,57 | K 52 34 17 | (8x3) | 15E41'03" | 53N53'08" | WGS84 | 78 | 173 | H | 4 | 41.8 | 15.1356 | ND | 0 | 0 | 0 | 0 | 0 | 0 | 0 | 0 | 0 | 0 | 0 | 0 | 0 | 0 | 0 | 0 | 0 | 0 | 0 | 0 | 0 | 0 | 0 | 0 | 0 | 0 | 0 | 0 | 0 | 0 | 0 | 0 | 0 | 0 | 0 | 0 | 2482008
5 | Pozwolenie | DZC.WRT.5101.30.2018.6 | 2018-02-14 | 2018-02-15 | 2028-02-14 | EmiTel S.A. | Polskie Radio S.A. | Program 2 | 1421560 | 98.20 | Białogard Sławoborze | 78-314 Sławoborze, Trzciana | ZACHODNIOPOMORSKIE | 2A2K0A | 1,7 | K 52 34 17 | 8x3 | 15E40'59" | 53N53'05" | WGS84 | 75 | 173 | H | 4 | 41.8 | 15.1356 | ND | 0 | 0 | 0 | 0 | 0 | 0 | 0 | 0 | 0 | 0 | 0 | 0 | 0 | 0 | 0 | 0 | 0 | 0 | 0 | 0 | 0 | 0 | 0 | 0 | 0 | 0 | 0 | 0 | 0 | 0 | 0 | 0 | 0 | 0 | 0 | 0 | 2462212
6 | Pozwolenie | DZC.WRT.5101.31.2018.6 | 2018-02-14 | 2018-02-15 | 2028-02-14 | EmiTel S.A. | Polskie Radio S.A. | Program 3 | 1421569 | 101.50 | Białogard Sławoborze | 78-314 Sławoborze, Trzciana | ZACHODNIOPOMORSKIE | 2A2K0A | 1,7 | K 52 34 17 | 8x3 | 15E40'59" | 53N53'05" | WGS84 | 75 | 173 | H | 4 | 41.8 | 15.1356 | ND | 0 | 0 | 0 | 0 | 0 | 0 | 0 | 0 | 0 | 0 | 0 | 0 | 0 | 0 | 0 | 0 | 0 | 0 | 0 | 0 | 0 | 0 | 0 | 0 | 0 | 0 | 0 | 0 | 0 | 0 | 0 | 0 | 0 | 0 | 0 | 0 | 2462340
7 | Pozwolenie | DZC.WRT.5101.218.2018.4 | 2018-06-07 | 2018-06-09 | 2028-06-08 | EmiTel S.A. | Eurozet Radio Sp. z o.o. | Radio ZET | 1421578 | 104.20 | Białogard Sławoborze | Białogard Sławoborze | ZACHODNIOPOMORSKIE | 2A2K0A | 1,2 | K 52 34 17 | (8x3) | 15E41'03" | 53N53'08" | WGS84 | 78 | 173 | H | 4 | 40 | 10 | ND | 0 | 0 | 0 | 0 | 0 | 0 | 0 | 0 | 0 | 0 | 0 | 0 | 0 | 0 | 0 | 0 | 0 | 0 | 0 | 0 | 0 | 0 | 0 | 0 | 0 | 0 | 0 | 0 | 0 | 0 | 0 | 0 | 0 | 0 | 0 | 0 | 2484925
8 | Pozwolenie | DZC.WRT.5101.32.2018.6 | 2018-02-14 | 2018-02-14 | 2028-02-14 | EmiTel S.A. | Polskie Radio S.A. | Program 1 | 1421587 | 106.00 | Białogard Sławoborze | 78-314 Sławoborze, Trzciana | ZACHODNIOPOMORSKIE | 2A2K0A | 1,2 | K 52 34 17 | 8x3 | 15E40'59" | 53N53'05" | WGS84 | 75 | 173 | H | 4 | 40 | 10 | ND | 0 | 0 | 0 | 0 | 0 | 0 | 0 | 0 | 0 | 0 | 0 | 0 | 0 | 0 | 0 | 0 | 0 | 0 | 0 | 0 | 0 | 0 | 0 | 0 | 0 | 0 | 0 | 0 | 0 | 0 | 0 | 0 | 0 | 0 | 0 | 0 | 2465811
9 | Pozwolenie | DC.WRT.5101.287.2020.2 | 2020-07-23 | 2020-07-23 | 2030-07-22 | Emitel S.A. | Polskie Radio S.A. | Program 1 | 1421596 | 92.30 | Białystok Krynice | Białystok Krynice | PODLASKIE | 2K10 6000W | 5,668 | ADB 4104 | 4x6 | 23E01'28" | 53N13'52" | WGS84 | 186 | 243 | V | 4 | 44.8 | 30.1995 | ND | 0 | 0 | 0 | 0 | 0 | 0 | 0 | 0 | 0 | 0 | 0 | 0 | 0 | 0 | 0 | 0 | 0 | 0 | 0 | 0 | 0 | 0 | 0 | 0 | 0 | 0 | 0 | 0 | 0 | 0 | 0 | 0 | 0 | 0 | 0 | 0 | 2754421
10 | Dec. zmieniająca | DC.WRT.5101.781.2024.3 | 2025-02-05 | 2025-02-06 | 2030-07-22 | Emitel S.A. | Polskie Radio S.A. | Program 1 | 1421596 | 92.30 | Białystok Krynice | Białystok Krynice | PODLASKIE | 2K10 6000W | 5,52 | 772501 | 5x3 | 23E01'28" | 53N13'52" | WGS84 | 186 | 243 | V | 4 | 44.8 | 30.1995 | ND | 0 | 0 | 0 | 0 | 0 | 0 | 0 | 0 | 0 | 0 | 0 | 0 | 0 | 0 | 0 | 0 | 0 | 0 | 0 | 0 | 0 | 0 | 0 | 0 | 0 | 0 | 0 | 0 | 0 | 0 | 0 | 0 | 0 | 0 | 0 | 0 | 3037024
11 | Pozwolenie | DC.WRT.5101.288.2020.2 | 2020-07-23 | 2020-07-23 | 2030-07-22 | Emitel S.A. | Polskie Radio S.A. | Program 3 | 1421605 | 96.00 | Białystok Krynice | Białystok Krynice | PODLASKIE | 2K10 6000W | 5,726 | ADB 4104 | 4x6 | 23E01'28" | 53N13'52" | WGS84 | 186 | 236 | V | 4 | 44.8 | 30.1995 | ND | 0 | 0 | 0 | 0 | 0 | 0 | 0 | 0 | 0 | 0 | 0 | 0 | 0 | 0 | 0 | 0 | 0 | 0 | 0 | 0 | 0 | 0 | 0 | 0 | 0 | 0 | 0 | 0 | 0 | 0 | 0 | 0 | 0 | 0 | 0 | 0 | 2754402
12 | Uchylenie w części | DC.WRT.5101.288.2020.8 | 2020-09-03 | 2020-09-03 | 2030-07-22 | Emitel S.A. | Polskie Radio S.A. | Program 3 | 1421605 | 96.00 | Białystok Krynice | Białystok Krynice | PODLASKIE | 2K10 6000W | 5,726 | ADB 4104 | 4x6 | 23E01'28" | 53N13'52" | WGS84 | 186 | 243 | V | 4 | 44.8 | 30.1995 | ND | 0 | 0 | 0 | 0 | 0 | 0 | 0 | 0 | 0 | 0 | 0 | 0 | 0 | 0 | 0 | 0 | 0 | 0 | 0 | 0 | 0 | 0 | 0 | 0 | 0 | 0 | 0 | 0 | 0 | 0 | 0 | 0 | 0 | 0 | 0 | 0 | 2758672
13 | Dec. zmieniająca | DC.WRT.5101.780.2024.3 | 2025-02-05 | 2025-02-06 | 2030-07-22 | Emitel S.A. | Polskie Radio - S.A. w likwidacji | Program 3 | 1421605 | 96.00 | Białystok Krynice | Białystok Krynice | PODLASKIE | 2K10 6000W | 5,66 | 772501 | 5x3 | 23E01'28" | 53N13'52" | WGS84 | 186 | 243 | V | 4 | 44.8 | 30.1995 | ND | 0 | 0 | 0 | 0 | 0 | 0 | 0 | 0 | 0 | 0 | 0 | 0 | 0 | 0 | 0 | 0 | 0 | 0 | 0 | 0 | 0 | 0 | 0 | 0 | 0 | 0 | 0 | 0 | 0 | 0 | 0 | 0 | 0 | 0 | 0 | 0 | 3037019
14 | Pozwolenie | DC.WRT.5101.277.2020.5 | 2020-07-15 | 2020-07-15 | 2030-06-16 | Emitel S.A. | Polskie Radio - Regionalna Rozgłośnia w Białymstoku Radio Białystok S.A w likwidacji. | Radio Białystok | 1421614 | 99.40 | Białystok Krynice | Białystok Krynice | PODLASKIE | 2K10 6000W | 6 | ADB-4104 | 4x6 | 23E01'28" | 53N13'52" | WGS84 | 186 | 243 | V | 4 | 44.8 | 30.1995 | ND | 0 | 0 | 0 | 0 | 0 | 0 | 0 | 0 | 0 | 0 | 0 | 0 | 0 | 0 | 0 | 0 | 0 | 0 | 0 | 0 | 0 | 0 | 0 | 0 | 0 | 0 | 0 | 0 | 0 | 0 | 0 | 0 | 0 | 0 | 0 | 0 | 2753992
15 | Dec. zmieniająca | DC.WRT.5101.265.2024.3 | 2024-11-25 | 2024-12-05 | 2030-06-16 | Emitel S.A. | Polskie Radio - Regionalna Rozgłośnia w Białymstoku Radio Białystok S.A w likwidacji. | Radio Białystok | 1421614 | 99.40 | Białystok Krynice | Białystok Krynice | PODLASKIE | 2K10 6000W | 5,25 | 772501 | 5x3 | 23E01'28" | 53N13'52" | WGS84 | 186 | 243 | V | 4 | 44.8 | 30.1995 | ND | 0 | 0 | 0 | 0 | 0 | 0 | 0 | 0 | 0 | 0 | 0 | 0 | 0 | 0 | 0 | 0 | 0 | 0 | 0 | 0 | 0 | 0 | 0 | 0 | 0 | 0 | 0 | 0 | 0 | 0 | 0 | 0 | 0 | 0 | 0 | 0 | 3025576
16 | Pozwolenie | DZC.WRT.5101.102.2018.2 | 2018-05-22 | 2018-05-26 | 2028-05-25 | EmiTel S.A. | Radio Muzyka Fakty Grupa RMF Sp. z o.o. sp. k. | RMF FM | 1421627 | 100.20 | Białystok Krynice | Białystok Krynice | PODLASKIE | NR 8212E | 12,2 | ADB 4210 | (8x3) | 23E01'28" | 53N13'52" | WGS84 | 186 | 213 | H | 4 | 50.8 | 120.2264 | ND | 0 | 0 | 0 | 0 | 0 | 0 | 0 | 0 | 0 | 0 | 0 | 0 | 0 | 0 | 0 | 0 | 0 | 0 | 0 | 0 | 0 | 0 | 0 | 0 | 0 | 0 | 0 | 0 | 0 | 0 | 0 | 0 | 0 | 0 | 0 | 0 | 2482013
17 | Pozwolenie | DC.WRT.5101.217.2019.3 | 2019-06-07 | 2019-06-07 | 2028-05-25 | EmiTel S.A. | Radio Muzyka Fakty Grupa RMF Sp. z o.o. sp. k. | RMF FM | 1421627 | 100.20 | Białystok Krynice | Białystok Krynice | PODLASKIE | THR9 | 15 | ADB 4210 | 8x3 | 23E01'28" | 53N13'52" | WGS84 | 186 | 213 | H | 4 | 50.8 | 120.2264 | ND | 0 | 0 | 0 | 0 | 0 | 0 | 0 | 0 | 0 | 0 | 0 | 0 | 0 | 0 | 0 | 0 | 0 | 0 | 0 | 0 | 0 | 0 | 0 | 0 | 0 | 0 | 0 | 0 | 0 | 0 | 0 | 0 | 0 | 0 | 0 | 0 | 2700985
18 | Dec. zmieniająca | DC.WRT.5101.763.2024.3 | 2025-01-08 | 2025-01-09 | 2028-05-25 | Emitel S.A. | Radio Muzyka Fakty Grupa RMF Sp. z o.o. sp. k. | RMF FM | 1421627 | 100.20 | Białystok Krynice | Białystok Krynice | PODLASKIE | THR9 | 14,3 | 7501008 | 8x3 | 23E01'28" | 53N13'52" | WGS84 | 186 | 213 | H | 4 | 50.8 | 120.2264 | ND | 0 | 0 | 0 | 0 | 0 | 0 | 0 | 0 | 0 | 0 | 0 | 0 | 0 | 0 | 0 | 0 | 0 | 0 | 0 | 0 | 0 | 0 | 0 | 0 | 0 | 0 | 0 | 0 | 0 | 0 | 0 | 0 | 0 | 0 | 0 | 0 | 3034401
19 | Pozwolenie | DC.WRT.5101.406.2019.3 | 2019-10-15 | 2019-10-22 | 2028-06-22 | Prowincja Warszawska Zgromadzenia Najświętszego Odkupiciela (Redemptoryści) | Prowincja Warszawska Zgromadzenia Najświętszego Odkupiciela (Redemptoryści) | Radio Maryja | 1421636 | 104.70 | Białystok Krynice | Białystok Krynice | PODLASKIE | THR9 | 14,88 | ADB4210 | 8x3 | 23E01'28" | 53N13'52" | WGS84 | 186 | 213 | H | 4 | 50.8 | 120.2264 | ND | 0 | 0 | 0 | 0 | 0 | 0 | 0 | 0 | 0 | 0 | 0 | 0 | 0 | 0 | 0 | 0 | 0 | 0 | 0 | 0 | 0 | 0 | 0 | 0 | 0 | 0 | 0 | 0 | 0 | 0 | 0 | 0 | 0 | 0 | 0 | 0 | 2715471
20 | Czasowe | DC.WRT.5101.769.2024.2 | 2025-01-30 | 2025-02-07 | 2025-07-30 | Prowincja Warszawska Zgromadzenia Najświętszego Odkupiciela (Redemptoryści) | Prowincja Warszawska Zgromadzenia Najświętszego Odkupiciela (Redemptoryści) | Radio Maryja | 1421636 | 104.70 | Białystok Centrum | Białystok, ul. Cieszyńska | PODLASKIE | 2A0K5A | 0,438 | ERN 100 CD | 2x3 | 23E08'57" | 53N07'38" | WGS84 | 148 | 64 | V | 4 | 30 | 1 | ND | 0 | 0 | 0 | 0 | 0 | 0 | 0 | 0 | 0 | 0 | 0 | 0 | 0 | 0 | 0 | 0 | 0 | 0 | 0 | 0 | 0 | 0 | 0 | 0 | 0 | 0 | 0 | 0 | 0 | 0 | 0 | 0 | 0 | 0 | 0 | 0 | 3036781
21 | Dec. zmieniająca | DC.WRT.5101.800.2024.2 | 2025-02-26 | 2025-03-04 | 2028-06-22 | Prowincja Warszawska Zgromadzenia Najświętszego Odkupiciela (Redemptoryści) | Prowincja Warszawska Zgromadzenia Najświętszego Odkupiciela (Redemptoryści) | Radio Maryja | 1421636 | 104.70 | Białystok Krynice | Białystok Krynice | PODLASKIE | THR9 | 13,3 | 75010008 | 8x3 | 23E01'28" | 53N13'52" | WGS84 | 186 | 213 | H | 4 | 50.8 | 120.2264 | ND | 0 | 0 | 0 | 0 | 0 | 0 | 0 | 0 | 0 | 0 | 0 | 0 | 0 | 0 | 0 | 0 | 0 | 0 | 0 | 0 | 0 | 0 | 0 | 0 | 0 | 0 | 0 | 0 | 0 | 0 | 0 | 0 | 0 | 0 | 0 | 0 | 3056111
22 | Pozwolenie | DZC.WRT.5101.219.2018.4 | 2018-06-07 | 2018-06-09 | 2028-06-08 | EmiTel S.A. | Eurozet Radio Sp. z o.o. | Radio ZET | 1421645 | 107.30 | Białystok Krynice | Białystok Krynice | PODLASKIE | NRM-10 | 10 | ADB 4210 | (8x3) | 23E01'28" | 53N13'52" | WGS84 | 186 | 213 | H | 4 | 48.8 | 75.8578 | ND | 0 | 0 | 0 | 0 | 0 | 0 | 0 | 0 | 0 | 0 | 0 | 0 | 0 | 0 | 0 | 0 | 0 | 0 | 0 | 0 | 0 | 0 | 0 | 0 | 0 | 0 | 0 | 0 | 0 | 0 | 0 | 0 | 0 | 0 | 0 | 0 | 2484930
23 | Pozwolenie | DC.WRT.5101.131.2019.5 | 2019-04-24 | 2019-04-30 | 2028-06-08 | EmiTel S.A. | Eurozet Radio Sp. z o.o. | Radio ZET | 1421645 | 107.30 | Białystok Krynice | Białystok Krynice | PODLASKIE | THR9 | 14,74 | ADB4210 | 8x3 | 23E01'28" | 53N13'52" | WGS84 | 186 | 213 | H | 4 | 50.8 | 120.2264 | ND | 0 | 0 | 0 | 0 | 0 | 0 | 0 | 0 | 0 | 0 | 0 | 0 | 0 | 0 | 0 | 0 | 0 | 0 | 0 | 0 | 0 | 0 | 0 | 0 | 0 | 0 | 0 | 0 | 0 | 0 | 0 | 0 | 0 | 0 | 0 | 0 | 2694145
24 | Dec. zmieniająca | DC.WRT.5101.282.2024.3 | 2024-11-22 | 2024-11-25 | 2028-06-08 | Emitel S.A. | Eurozet Radio Sp. z o.o. | Radio ZET | 1421645 | 107.30 | Białystok Krynice | Białystok Krynice | PODLASKIE | THR9 | 13,1 | 75010008 | 8x3 | 23E01'28" | 53N13'52" | WGS84 | 186 | 213 | H | 4 | 50.8 | 120.2264 | ND | 0 | 0 | 0 | 0 | 0 | 0 | 0 | 0 | 0 | 0 | 0 | 0 | 0 | 0 | 0 | 0 | 0 | 0 | 0 | 0 | 0 | 0 | 0 | 0 | 0 | 0 | 0 | 0 | 0 | 0 | 0 | 0 | 0 | 0 | 0 | 0 | 3024900
25 | Pozwolenie | DC.WRT.5101.798.2023.2 | 2023-12-06 | 2023-12-07 | 2033-12-06 | Emitel S.A. | Polskie Radio S.A. | PR I | 1421654 | 90.70 | Bieszczady g. Jawor | Bieszczady g. Jawor | PODKARPACKIE | 2K5 | 4,87 | ADB 4501 | 4x4 | 22E29'40" | 49N23'02" | 1942 | 741 | 70 | H | 4 | 44.8 | 30.1995 | ND | 0 | 0 | 0 | 0 | 0 | 0 | 0 | 0 | 0 | 0 | 0 | 0 | 0 | 0 | 0 | 0 | 0 | 0 | 0 | 0 | 0 | 0 | 0 | 0 | 0 | 0 | 0 | 0 | 0 | 0 | 0 | 0 | 0 | 0 | 0 | 0 | 2960505
26 | Pozwolenie | DC.WRT.5101.799.2023.2 | 2023-12-06 | 2023-12-07 | 2033-12-06 | Emitel S.A. | Polskie Radio S.A. | PR III | 1421663 | 96.30 | Bieszczady g. Jawor | Bieszczady g. Jawor | PODKARPACKIE | 2K5 | 4,7 | ADB 4501 | 4x4 | 22E29'40" | 49N23'02" | 1942 | 741 | 70 | H | 4 | 44.8 | 30.1995 | ND | 0 | 0 | 0 | 0 | 0 | 0 | 0 | 0 | 0 | 0 | 0 | 0 | 0 | 0 | 0 | 0 | 0 | 0 | 0 | 0 | 0 | 0 | 0 | 0 | 0 | 0 | 0 | 0 | 0 | 0 | 0 | 0 | 0 | 0 | 0 | 0 | 2960534
27 | Pozwolenie | DZC.WRT.51511.255.2015.3 | 2015-06-30 | 2015-07-06 | 2025-06-30 | RS TV S.A. | "Polskie Radio Rzeszów" - Rozgłośnia Regionalna w Rzeszowie S.A. | Radio Regionalne | 1421672 | 99.20 | Bieszczady G. Jawor | 38-612 Solina | PODKARPACKIE | Orchestra 1000 | 0,77 | ADB 4501 | 4x4 | 22E29'21" | 49N22'58" | WGS84 | 723 | 70 | H | 4 | 37 | 5.0119 | ND | 0 | 0 | 0 | 0 | 0 | 0 | 0 | 0 | 0 | 0 | 0 | 0 | 0 | 0 | 0 | 0 | 0 | 0 | 0 | 0 | 0 | 0 | 0 | 0 | 0 | 0 | 0 | 0 | 0 | 0 | 0 | 0 | 0 | 0 | 0 | 0 | 2222174
28 | Pozwolenie | DZC.WRT.5101.140.2018.2 | 2018-05-22 | 2018-05-26 | 2028-05-25 | EmiTel S.A. | Radio Muzyka Fakty Grupa RMF Sp. z o.o. sp. k. | RMF FM | 1421681 | 101.10 | Solina G. Jawor | Bieszczady G. Jawor | PODKARPACKIE | NR 8200 | 4,96 | ADB 4501 | (4x4) | 22E29'34" | 49N23'01" | WGS84 | 741 | 70 | H | 4 | 44.8 | 30.1995 | ND | 0 | 0 | 0 | 0 | 0 | 0 | 0 | 0 | 0 | 0 | 0 | 0 | 0 | 0 | 0 | 0 | 0 | 0 | 0 | 0 | 0 | 0 | 0 | 0 | 0 | 0 | 0 | 0 | 0 | 0 | 0 | 0 | 0 | 0 | 0 | 0 | 2482018
29 | Pozwolenie | DZC.WRT.5101.220.2018.4 | 2018-06-07 | 2018-06-09 | 2028-06-08 | EmiTel S.A. | Eurozet Radio Sp. z o.o. | Radio ZET | 1421690 | 103.10 | Bieszczady g. Jawor | Bieszczady G. Jawor | PODKARPACKIE | NRM 2T | 2 | ADB 4501 | (4x4) | 22E29'34" | 49N23'01" | WGS84 | 741 | 70 | H | 4 | 41.2 | 13.1826 | ND | 0 | 0 | 0 | 0 | 0 | 0 | 0 | 0 | 0 | 0 | 0 | 0 | 0 | 0 | 0 | 0 | 0 | 0 | 0 | 0 | 0 | 0 | 0 | 0 | 0 | 0 | 0 | 0 | 0 | 0 | 0 | 0 | 0 | 0 | 0 | 0 | 2484935
30 | Pozwolenie | DC.WRT.5101.166.2019.2 | 2019-05-13 | 2019-05-14 | 2028-06-08 | EmiTel S.A. | Eurozet Radio Sp. z o.o. | Radio ZET | 1421690 | 103.10 | Bieszczady G. Jawor | Bieszczady G. Jawor | PODKARPACKIE | 2A5K0A | 4,36 | ADB 4501 | 4x4 | 22E29'34" | 49N23'01" | WGS84 | 741 | 70 | H | 4 | 44.8 | 30.1995 | ND | 0 | 0 | 0 | 0 | 0 | 0 | 0 | 0 | 0 | 0 | 0 | 0 | 0 | 0 | 0 | 0 | 0 | 0 | 0 | 0 | 0 | 0 | 0 | 0 | 0 | 0 | 0 | 0 | 0 | 0 | 0 | 0 | 0 | 0 | 0 | 0 | 2697105
31 | Pozwolenie | DC.WRT.5101.571.2021.3 | 2021-12-22 | 2021-12-30 | 2031-07-14 | Archidiecezja Przemyska Obrządku Łacińskiego | Archidiecezja Przemyska Obrządku Łacińskiego | Radio FARA - Rozgłośnia Archidiecezji Przemyskiej | 1421699 | 104.50 | Czarnorzeki | Czarnorzeki k. Krosna | PODKARPACKIE | TX-250 | 0,25 | ANA2 | 4x1 | 21E49'58" | 49N44'20" | WGS84 | 498 | 48 | V | 4 | 30 | 1 | ND | 0 | 0 | 0 | 0 | 0 | 0 | 0 | 0 | 0 | 0 | 0 | 0 | 0 | 0 | 0 | 0 | 0 | 0 | 0 | 0 | 0 | 0 | 0 | 0 | 0 | 0 | 0 | 0 | 0 | 0 | 0 | 0 | 0 | 0 | 0 | 0 | 2844404
32 | Pozwolenie | DC.WRT.5101.30.2020.6 | 2020-03-17 | 2020-03-17 | 2030-03-17 | EmiTel S.A. | Polskie Radio - Regionalna Rozgłośnia we Wrocławiu "Radio Wrocław" S.A. | Radio Regionalne | 1421708 | 89.00 | Bogatynia | Bogatynia g. Wysoka | DOLNOŚLĄSKIE | EXC300GT | 0,239 | EAP -203 | 1x1 | 14E59'30" | 50N52'40" | 1942 | 420 | 56 | H | 4 | 30 | 1 | D | 3,9 | 6,6 | 9,8 | 12,4 | 13,9 | 15,7 | 18,9 | 20,9 | 18,5 | 17,2 | 18,5 | 22,2 | 22 | 17,7 | 15,6 | 15,9 | 18,4 | 22,7 | 21,4 | 18 | 17,3 | 19 | 20,8 | 18,2 | 15,2 | 13,6 | 12 | 9,2 | 6 | 3,5 | 1,7 | 0,6 | 0 | 0,1 | 0,7 | 2 | 2729635
33 | Pozwolenie | DZC.WRT.51511.510.2015.2 | 2015-11-30 | 2015-11-30 | 2025-11-30 | EmiTel Sp. z o.o. | Polskie Radio S.A. | PR I | 1421717 | 92.80 | BOGATYNIA G. WYSOKA | 59-920 Bogatynia | DOLNOŚLĄSKIE | ETG2000 | 0,92 | ADB 4631 | 1x4 | 14E59'25" | 50N52'37" | WGS84 | 426 | 52 | H | 4 | 30 | 1 | D | 0 | 0 | 0 | 0 | 0 | 0 | 0 | 0 | 0 | 0 | 0 | 0 | 0 | 0 | 0 | 0 | 0 | 0 | 0 | 0 | 0 | 0 | 0 | 0 | 0 | 0 | 1 | 1 | 1 | 0 | 0 | 0 | 0 | 0 | 0 | 0 | 2243265
34 | Pozwolenie | DC.WRT.5101.262.2022.3 | 2022-04-07 | 2022-04-08 | 2032-02-13 | Diecezja Legnicka | Diecezja Legnicka | Radio Plus Legnica | 1421726 | 94.90 | Łysa Góra k. Dziwiszowa | Łysa Góra k. Dziwiszowa | DOLNOŚLĄSKIE | VL-1000 | 3 | ADE-2 | 2x1 | 15E48'06" | 50N57'39" | WGS84 | 691 | 69 | V | 4 | 37 | 5.0119 | D | 6,5 | 6,5 | 6,5 | 0 | 0 | 0 | 0 | 0 | 0 | 3 | 1,5 | 1,5 | 8 | 8 | 6 | 0 | 0 | 7 | 9,5 | 7 | 7 | 7 | 8 | 9 | 6,5 | 7 | 7 | 7 | 12 | 11,5 | 5,5 | 4 | 7 | 7,5 | 7,5 | 7 | 2851072
35 | Pozwolenie | DC.WRT.5101.407.2019.3 | 2019-10-15 | 2019-10-22 | 2028-06-22 | Prowincja Warszawska Zgromadzenia Najświętszego Odkupiciela (Redemptoryści) | Prowincja Warszawska Zgromadzenia Najświętszego Odkupiciela (Redemptoryści) | Radio Maryja | 1421735 | 100.30 | Bogatynia g. Wysoka | Bogatynia Góra Wysoka | DOLNOŚLĄSKIE | EXC300GX | 0,3 | K523417 | 1x1 | 14E59'23" | 50N52'38" | WGS84 | 420 | 58 | H | 4 | 30 | 1 | ND | 0 | 0 | 0 | 0 | 0 | 0 | 0 | 0 | 0 | 0 | 0 | 0 | 0 | 0 | 0 | 0 | 0 | 0 | 0 | 0 | 0 | 0 | 0 | 0 | 0 | 0 | 0 | 0 | 0 | 0 | 0 | 0 | 0 | 0 | 0 | 0 | 2715477
36 | Pozwolenie | DC.WRT.5101.265.2022.3 | 2022-04-07 | 2022-04-08 | 2032-02-13 | Diecezja Legnicka | Diecezja Legnicka | Radio Plus Legnica | 1421744 | 102.80 | Lubań Stóg Izerski | Lubań Stóg Izerski | DOLNOŚLĄSKIE | TX250 PLUS | 0,15 | A203040H, EAR 203 | 2x2 | 15E18'13" | 50N53'27" | WGS84 | 1107 | 45 | H | 4 | 30 | 1 | D | 0 | 0 | 0 | 0 | 0 | 0 | 0 | 12 | 15 | 15 | 15 | 15 | 15 | 20 | 20 | 20 | 20 | 20 | 20 | 20 | 20 | 20 | 20 | 20 | 20 | 7 | 5 | 0 | 0 | 4 | 4 | 9 | 9 | 9 | 9 | 0 | 2851573
37 | Pozwolenie | DZC.WRT.5101.562.2016.2 | 2016-12-16 | 2016-12-28 | 2026-12-16 | EmiTel Sp. z o.o. | Polskie Radio S.A. | PR II | 1421766 | 102.30 | Elbląg Jagodnik | 82-316 Jagodnik, działka nr 110 | WARMIŃSKO-MAZURSKIE | NRU 050T-100 | 0,428 | K 52 34 17 | 8x3 | 19E29'41" | 54N12'28" | WGS84 | 157 | 87 | H | 4 | 37 | 5.0119 | D | 1 | 1,4 | 2,3 | 2,8 | 2,8 | 2,9 | 4 | 5,5 | 5,7 | 4,2 | 2,7 | 1,5 | 0,9 | 0,9 | 1,1 | 1,1 | 0,9 | 1,1 | 2 | 3 | 2,8 | 1,6 | 0,5 | 0 | 0,1 | 0,3 | 1 | 2,6 | 6 | 11,3 | 9,3 | 5,3 | 3,3 | 2,4 | 1,8 | 1,2 | 2298077
38 | Pozwolenie | DC.WRT.5101.436.2021.2 | 2021-10-04 | 2021-10-06 | 2031-10-04 | Emitel S.A. | Polskie Radio S.A. | Program 2 | 1421766 | 102.30 | Elbląg Jagodnik | Elbląg Jagodnik | WARMIŃSKO-MAZURSKIE | TX05 | 0,428 | K523417 | 8x3 | 19E29'41" | 54N12'28" | WGS84 | 157 | 87 | H | 4 | 37 | 5.0119 | D | 1 | 1,4 | 2,3 | 2,8 | 2,8 | 2,9 | 4 | 5,5 | 5,7 | 4,2 | 2,7 | 1,5 | 0,9 | 0,9 | 1,1 | 1,1 | 0,9 | 1,1 | 2 | 3 | 2,8 | 1,6 | 0,5 | 0 | 0,1 | 0,3 | 1 | 2,6 | 6 | 11,3 | 9,3 | 5,3 | 3,3 | 2,4 | 1,8 | 1,2 | 2830089
39 | Pozwolenie | DZC.WRT.5101.285.2018.2 | 2018-06-18 | 2018-06-23 | 2028-06-22 | EmiTel S.A. | Prowincja Warszawska Zgromadzenia Najświętszego Odkupiciela (Redemptoryści) | Radio Maryja | 1421775 | 104.20 | Elbląg Jagodnik | Elbląg Jagodnik | WARMIŃSKO-MAZURSKIE | PJ1000M | 1 | K 52 34 17 | (8x3) | 19E29'34" | 54N12'27" | WGS84 | 157 | 87 | H | 4 | 40 | 10 | D | 0 | 0 | 0 | 0 | 0 | 0 | 0 | 0 | 0 | 0 | 0 | 0 | 0 | 0 | 0 | 0 | 0 | 0 | 0 | 0 | 0 | 0 | 0 | 0 | 0 | 0 | 0 | 0 | 10 | 10 | 10 | 0 | 0 | 0 | 0 | 0 | 2487481
40 | Pozwolenie | DC.WRT.5101.311.2020.2 | 2020-08-19 | 2020-09-01 | 2028-06-22 | Prowincja Warszawska Zgromadzenia Najświętszego Odkupiciela (Redemptoryści) | Prowincja Warszawska Zgromadzenia Najświętszego Odkupiciela (Redemptoryści) | Radio Maryja | 1421784 | 106.20 | Lidzbark Warmiński | Lidzbark Warmiński, ul. Dąbrowskiego 19 | WARMIŃSKO-MAZURSKIE | ECRESO FM 5000W | 4,59 | ERN100-TEO | 4x1 | 20E33'57" | 54N08'24" | WGS84 | 86 | 74 | H | 4 | 40.4 | 10.9648 | ND | 0 | 0 | 0 | 0 | 0 | 0 | 0 | 0 | 0 | 0 | 0 | 0 | 0 | 0 | 0 | 0 | 0 | 0 | 0 | 0 | 0 | 0 | 0 | 0 | 0 | 0 | 0 | 0 | 0 | 0 | 0 | 0 | 0 | 0 | 0 | 0 | 2756447
41 | Pozwolenie | DZC.WRT.5101.103.2018.2 | 2018-05-22 | 2018-05-26 | 2028-05-25 | EmiTel S.A. | Radio Muzyka Fakty Grupa RMF Sp. z o.o. sp. k. | RMF FM | 1421793 | 93.30 | Bydgoszcz Trzeciewiec | Bydgoszcz Trzeciewiec | KUJAWSKO-POMORSKIE | NR 8210 | 9,18 | AE 0(2)547/s | (16x3) | 18E10'25" | 53N16'00" | WGS84 | 96 | 265 | H | 4 | 50.8 | 120.2264 | ND | 0 | 0 | 0 | 0 | 0 | 0 | 0 | 0 | 0 | 0 | 0 | 0 | 0 | 0 | 0 | 0 | 0 | 0 | 0 | 0 | 0 | 0 | 0 | 0 | 0 | 0 | 0 | 0 | 0 | 0 | 0 | 0 | 0 | 0 | 0 | 0 | 2482023
42 | Pozwolenie | DZC.WRT.5101.221.2018.4 | 2018-06-07 | 2018-06-09 | 2028-06-08 | EmiTel S.A. | Eurozet Radio Sp. z o.o. | Radio ZET | 1421802 | 95.60 | Bydgoszcz Trzeciewiec | Bydgoszcz Trzeciewiec | KUJAWSKO-POMORSKIE | NRM-10 | 9,05 | AE 0(2)547/s | (16x3) | 18E10'25" | 53N16'00" | WGS84 | 96 | 265 | H | 4 | 50.8 | 120.2264 | ND | 0 | 0 | 0 | 0 | 0 | 0 | 0 | 0 | 0 | 0 | 0 | 0 | 0 | 0 | 0 | 0 | 0 | 0 | 0 | 0 | 0 | 0 | 0 | 0 | 0 | 0 | 0 | 0 | 0 | 0 | 0 | 0 | 0 | 0 | 0 | 0 | 2484940
43 | Pozwolenie | DC.WRT.5101.116.2019.2 | 2019-03-29 | 2019-03-29 | 2028-06-08 | EmiTel S.A. | Eurozet Radio Sp. z o.o. | Radio ZET | 1421802 | 95.60 | Bydgoszcz Trzeciewiec | Bydgoszcz Trzeciewiec | KUJAWSKO-POMORSKIE | THR9 | 9,05 | AE 0(2)547/s | (16x3) | 18E10'25" | 53N16'00" | WGS84 | 96 | 265 | H | 4 | 50.8 | 120.2264 | ND | 0 | 0 | 0 | 0 | 0 | 0 | 0 | 0 | 0 | 0 | 0 | 0 | 0 | 0 | 0 | 0 | 0 | 0 | 0 | 0 | 0 | 0 | 0 | 0 | 0 | 0 | 0 | 0 | 0 | 0 | 0 | 0 | 0 | 0 | 0 | 0 | 2692600
44 | Pozwolenie | DZC.WRT.5101.512.2018.3 | 2018-10-04 | 2018-10-05 | 2028-10-04 | EmiTel S.A. | Polskie Radio S.A. | Program 2 | 1421811 | 97.60 | Bydgoszcz Trzeciewiec | 86-020 Dobrcz, Trzeciewiec | KUJAWSKO-POMORSKIE | NR 8210 | 8,98 | AE 0(2)547/s | 16x3 | 18E10'32" | 53N16'01" | 1942 | 96 | 263 | H | 4 | 50.8 | 120.2264 | ND | 0 | 0 | 0 | 0 | 0 | 0 | 0 | 0 | 0 | 0 | 0 | 0 | 0 | 0 | 0 | 0 | 0 | 0 | 0 | 0 | 0 | 0 | 0 | 0 | 0 | 0 | 0 | 0 | 0 | 0 | 0 | 0 | 0 | 0 | 0 | 0 | 2500947
45 | Pozwolenie | DZC.WRT.5101.513.2018.5 | 2018-10-04 | 2018-10-05 | 2028-10-04 | EmiTel S.A. | Polskie Radio - Regionalna Rozgłośnia w Bydgoszczy "Polskie Radio Pomorza i Kujaw" S.A. | Radio Regionalne | 1421824 | 100.10 | Bydgoszcz Trzeciewiec | 86-020 Dobrcz, Trzeciewiec | KUJAWSKO-POMORSKIE | NR 8210 | 8,7 | AE 0(2)547/s | 16x3 | 18E10'32" | 53N16'01" | 1942 | 97 | 263 | H | 4 | 50.8 | 120.2264 | ND | 0 | 0 | 0 | 0 | 0 | 0 | 0 | 0 | 0 | 0 | 0 | 0 | 0 | 0 | 0 | 0 | 0 | 0 | 0 | 0 | 0 | 0 | 0 | 0 | 0 | 0 | 0 | 0 | 0 | 0 | 0 | 0 | 0 | 0 | 0 | 0 | 2501102
46 | Pozwolenie | DZC.WRT.5101.514.2018.4 | 2018-10-04 | 2018-10-05 | 2028-10-04 | EmiTel S.A. | Polskie Radio S.A. | Program 3 | 1421833 | 102.10 | Bydgoszcz Trzeciewiec | 86-020 Dobrcz, Trzeciewiec | KUJAWSKO-POMORSKIE | NR 8210 | 8,43 | AE 0(2)547/s | 16x3 | 18E10'32" | 53N16'01" | 1942 | 96 | 263 | H | 4 | 50.8 | 120.2264 | ND | 0 | 0 | 0 | 0 | 0 | 0 | 0 | 0 | 0 | 0 | 0 | 0 | 0 | 0 | 0 | 0 | 0 | 0 | 0 | 0 | 0 | 0 | 0 | 0 | 0 | 0 | 0 | 0 | 0 | 0 | 0 | 0 | 0 | 0 | 0 | 0 | 2501176
47 | Pozwolenie | DZC.WRT.5101.515.2018.4 | 2018-10-04 | 2018-10-05 | 2028-10-04 | EmiTel S.A. | Polskie Radio S.A. | Program 1 | 1421842 | 106.60 | Bydgoszcz Trzeciewiec | 86-020 Dobrcz, Trzeciewiec | KUJAWSKO-POMORSKIE | NR 8210 | 3,815 | AE 0(2)547/s | 16x3 | 18E10'32" | 53N16'01" | 1942 | 96 | 263 | H | 4 | 47.8 | 60.256 | ND | 0 | 0 | 0 | 0 | 0 | 0 | 0 | 0 | 0 | 0 | 0 | 0 | 0 | 0 | 0 | 0 | 0 | 0 | 0 | 0 | 0 | 0 | 0 | 0 | 0 | 0 | 0 | 0 | 0 | 0 | 0 | 0 | 0 | 0 | 0 | 0 | 2501184
48 | Pozwolenie | DZC.WRT.5101.589.2018.2 | 2018-12-10 | 2018-12-10 | 2028-06-22 | Prowincja Warszawska Zgromadzenia Najświętszego Odkupiciela (Redemptoryści) | Prowincja Warszawska Zgromadzenia Najświętszego Odkupiciela (Redemptoryści) | Radio Maryja | 1421855 | 101.40 | Czersk Nieżurawa | Czersk Nieżurawa | POMORSKIE | PJ6KPS-CA | 4,96 | K5231187 | 2x4 | 17E53'23" | 53N47'25" | WGS84 | 130 | 50 | H | 4 | 40 | 10 | ND | 0 | 0 | 0 | 0 | 0 | 0 | 0 | 0 | 0 | 0 | 0 | 0 | 0 | 0 | 0 | 0 | 0 | 0 | 0 | 0 | 0 | 0 | 0 | 0 | 0 | 0 | 0 | 0 | 0 | 0 | 0 | 0 | 0 | 0 | 0 | 0 | 2506816
49 | Pozwolenie | DZC.WRT.5101.588.2018.2 | 2018-12-10 | 2018-12-10 | 2028-06-22 | Prowincja Warszawska Zgromadzenia Najświętszego Odkupiciela (Redemptoryści) | Prowincja Warszawska Zgromadzenia Najświętszego Odkupiciela (Redemptoryści) | Radio Maryja | 1421864 | 104.00 | Świecie Dólsk | Dólsk k/Świecia | KUJAWSKO-POMORSKIE | PJ6KPS-CA | 4,77 | K524017 | 3x3 | 18E22'14" | 53N27'48" | WGS84 | 87 | 45 | V | 4 | 40 | 10 | D | 0 | 0 | 0 | 4 | 4 | 0 | 0 | 0 | 0 | 0 | 0 | 0 | 0 | 0 | 0 | 0 | 0 | 0 | 0 | 0 | 0 | 0 | 0 | 0 | 0 | 0 | 0 | 0 | 0 | 0 | 0 | 0 | 0 | 0 | 0 | 0 | 2506858
50 | Pozwolenie | DC.WRT.5101.835.2022.4 | 2022-11-15 | 2022-11-15 | 2032-11-15 | Emitel S.A. | Polskie Radio - Regionalna Rozgłośnia w Gdańsku "Radio Gdańsk" S.A. | Program Regionalny | 1421873 | 107.00 | Wojsk | Wojsk Borsk | POMORSKIE | ECRESO FM 2000W | 1,6 | ANA 2 | 4x1 | 17E25'30" | 54N03'13" | WGS84 | 202 | 77 | V | 4 | 40 | 10 | D | 7,5 | 7,2 | 6,6 | 5,9 | 5 | 4,1 | 3,2 | 2,4 | 1,7 | 1,2 | 0,8 | 0,5 | 0,2 | 0,1 | 0 | 0 | 0 | 0,1 | 0,2 | 0,5 | 0,8 | 1,2 | 1,7 | 2,4 | 3,2 | 4,1 | 5 | 5,9 | 6,6 | 7,2 | 7,5 | 7,6 | 7,6 | 7,6 | 7,6 | 7,6 | 2891081
51 | Pozwolenie | DC.WRT.5101.96.2020.3 | 2020-05-12 | 2020-05-13 | 2030-05-12 | EmiTel S.A. | Polskie Radio S.A. | Program 2 | 1421882 | 90.60 | Częstochowa | Wręczyca | ŚLĄSKIE | NR8207 | 5,965 | AT-12-223 | 8x3 | 18E51'57" | 50N50'56" | 1942 | 272 | 250 | H | 4 | 47.8 | 60.256 | D | 0 | 0 | 0 | 0 | 0 | 0 | 0 | 0 | 0 | 0 | 0 | 0 | 0 | 0 | 0 | 0 | 0 | 3 | 3 | 3 | 3 | 3 | 3 | 3 | 3 | 3 | 0 | 0 | 0 | 0 | 0 | 0 | 0 | 0 | 0 | 0 | 2737443
52 | Pozwolenie | DC.WRT.5101.97.2020.3 | 2020-05-12 | 2020-05-13 | 2030-05-12 | EmiTel S.A. | Polskie Radio S.A. | Program 3 | 1421891 | 91.70 | Częstochowa | Wręczyca | ŚLĄSKIE | NR8207 | 6,12 | AT 12-223 | 8x3 | 18E51'57" | 50N50'56" | 1942 | 272 | 250 | H | 4 | 47.8 | 60.256 | D | 0 | 0 | 0 | 0 | 0 | 0 | 0 | 0 | 0 | 0 | 0 | 0 | 0 | 0 | 0 | 0 | 0 | 3 | 3 | 3 | 3 | 3 | 3 | 3 | 3 | 3 | 0 | 0 | 0 | 0 | 0 | 0 | 0 | 0 | 0 | 0 | 2737473
53 | Pozwolenie | DC.WRT.5101.818.2023.3 | 2023-12-20 | 2023-12-20 | 2033-12-20 | Emitel S.A. | Polskie Radio - Regionalna Rozgłośnia w Katowicach "Radio Katowice" S.A. | Radio Regionalne | 1421900 | 98.40 | Częstochowa Wręczyca | Wręczyca | ŚLĄSKIE | NR 8207E | 6,38 | AT12-223 | 8x3 | 18E51'57" | 50N50'56" | 1942 | 272 | 250 | H | 4 | 47.8 | 60.256 | D | 0 | 0 | 0 | 0 | 0 | 0 | 0 | 0 | 0 | 0 | 0 | 0 | 0 | 0 | 0 | 0 | 0 | 3 | 3 | 3 | 3 | 3 | 3 | 3 | 3 | 3 | 0 | 0 | 0 | 0 | 0 | 0 | 0 | 0 | 0 | 0 | 2978229
54 | Pozwolenie | DC.WRT.5101.187.2019.2 | 2019-05-17 | 2019-05-21 | 2028-12-01 | EmiTel S.A. | Klasztor OO. Paulinów Jasna Góra | Radio Jasna Góra | 1421909 | 100.60 | Częstochowa Wręczyca Wielka | Częstochowa Wręczyca Wielka | ŚLĄSKIE | NR8207E | 6,35 | AT 12-223 | 8x3 | 18E51'50" | 50N50'55" | WGS84 | 272 | 250 | H | 4 | 47.8 | 60.256 | D | 2,2 | 3 | 2,2 | 0,9 | 0,4 | 0,7 | 0,9 | 0,4 | 0 | 0,1 | 0,6 | 1,2 | 2,2 | 3,1 | 3,2 | 2,8 | 3,1 | 4 | 4,5 | 3,9 | 3,6 | 3,9 | 4,5 | 5,1 | 5,5 | 4,9 | 3,5 | 2,5 | 2,2 | 2,1 | 1,3 | 0,5 | 0,1 | 0,1 | 0,3 | 1 | 2697606
55 | Pozwolenie | DZC.WRT.5101.222.2018.4 | 2018-06-07 | 2018-06-09 | 2028-06-08 | EmiTel S.A. | Eurozet Radio Sp. z o.o. | Radio ZET | 1421918 | 103.40 | Częstochowa Wręczyca | Częstochowa Wręczyca Wielka | ŚLĄSKIE | NR 8207E | 6,24 | AT 12-223 | (8x3) | 18E51'50" | 50N50'55" | WGS84 | 272 | 250 | H | 4 | 47.8 | 60.256 | D | 2 | 2,7 | 1,9 | 0,5 | 0 | 0,4 | 0,7 | 0,4 | 0,1 | 0,2 | 0,5 | 0,9 | 1,7 | 2,5 | 2,6 | 2,2 | 2,3 | 3,3 | 4,1 | 3,9 | 3,8 | 4,2 | 4,7 | 5 | 5,3 | 4,7 | 3,1 | 1,8 | 1,4 | 1,4 | 1,1 | 0,5 | 0,1 | 0,1 | 0,3 | 0,9 | 2484945
56 | Pozwolenie | DZC.WRT.5101.104.2018.2 | 2018-05-22 | 2018-05-26 | 2028-05-25 | EmiTel S.A. | Radio Muzyka Fakty Grupa RMF Sp. z o.o. sp. k. | RMF FM | 1421927 | 105.90 | Częstochowa Wręczyca Wielka | Częstochowa Wręczyca | ŚLĄSKIE | NR 8207E | 5,7 | AT 12-223 | (8x3) | 18E51'50" | 50N50'55" | WGS84 | 272 | 250 | H | 4 | 47.8 | 60.256 | D | 2,1 | 2,8 | 1,9 | 0,5 | 0 | 0,4 | 0,9 | 0,6 | 0,3 | 0,4 | 0,5 | 0,9 | 1,6 | 2,4 | 2,4 | 2 | 2,1 | 3,2 | 4,2 | 4,4 | 4,4 | 4,8 | 5 | 5,1 | 5,5 | 4,9 | 3,2 | 1,7 | 1,2 | 1,3 | 1,2 | 0,7 | 0,4 | 0,3 | 0,5 | 1 | 2482028
57 | Pozwolenie | DC.WRT.5101.450.2021.3 | 2021-10-22 | 2021-10-26 | 2031-10-22 | Emitel S.A. | Polskie Radio S.A. | Program 2 | 1421936 | 88.70 | Dęblin | Ryki | LUBELSKIE | 2A2K0A | 1,4 | ADB 4510 | 8x3 | 21E58'06" | 51N37'26" | WGS84 | 163 | 174 | H | 4 | 40 | 10 | ND | 0 | 0 | 0 | 0 | 0 | 0 | 0 | 0 | 0 | 0 | 0 | 0 | 0 | 0 | 0 | 0 | 0 | 0 | 0 | 0 | 0 | 0 | 0 | 0 | 0 | 0 | 0 | 0 | 0 | 0 | 0 | 0 | 0 | 0 | 0 | 0 | 2831068
58 | Pozwolenie | DC.WRT.5101.260.2021.3 | 2021-07-15 | 2021-07-15 | 2031-07-14 | Emitel S.A. | Diecezja Radomska | Radio Plus Radom | 1421945 | 90.70 | Radom ul. Przytycka | Radom, ul. Przytycka 2 | MAZOWIECKIE | Ecreso FM 2000W | 1,1 | EAR 203 | 4x3 | 21E06'46" | 51N24'34" | WGS84 | 168 | 125 | H | 4 | 37 | 5.0119 | D | 0 | 0 | 0 | 0 | 0 | 0 | 0 | 0 | 0 | 0 | 0 | 0 | 0 | 0 | 0 | 0 | 0 | 0 | 0 | 0 | 0 | 0 | 0 | 0 | 0 | 0 | 0 | 2,5 | 3 | 3,5 | 4 | 4 | 3,5 | 2,5 | 1,5 | 0 | 2809210
59 | Pozwolenie | DZC.WRT.5101.223.2018.4 | 2018-06-07 | 2018-06-09 | 2028-06-08 | EmiTel S.A. | Eurozet Radio Sp. z o.o. | Radio ZET | 1421954 | 91.60 | Dęblin Ryki | Dęblin Ryki | LUBELSKIE | FM 2F | 1,25 | ADB 4510 | (8x3) | 21E57'59" | 51N37'25" | WGS84 | 163 | 174 | H | 4 | 40 | 10 | ND | 0 | 0 | 0 | 0 | 0 | 0 | 0 | 0 | 0 | 0 | 0 | 0 | 0 | 0 | 0 | 0 | 0 | 0 | 0 | 0 | 0 | 0 | 0 | 0 | 0 | 0 | 0 | 0 | 0 | 0 | 0 | 0 | 0 | 0 | 0 | 0 | 2484950
60 | Pozwolenie | DC.WRT.5101.93.2019.2 | 2019-03-07 | 2019-03-07 | 2028-06-08 | EmiTel S.A. | Eurozet Radio Sp. z o.o. | Radio ZET | 1421954 | 91.60 | Dęblin Ryki | Dęblin Ryki | LUBELSKIE | EXC1600GX | 1,25 | ADB 4510 | 8x3 | 21E57'59" | 51N37'25" | WGS84 | 163 | 174 | H | 4 | 40 | 10 | ND | 0 | 0 | 0 | 0 | 0 | 0 | 0 | 0 | 0 | 0 | 0 | 0 | 0 | 0 | 0 | 0 | 0 | 0 | 0 | 0 | 0 | 0 | 0 | 0 | 0 | 0 | 0 | 0 | 0 | 0 | 0 | 0 | 0 | 0 | 0 | 0 | 2690819
61 | Pozwolenie | DC.WRT.5101.65.2019.3 | 2019-02-14 | 2019-02-14 | 2028-10-31 | EmiTel S.A. | POLSKIE RADIO - Regionalna Rozgłośnia w Lublinie Radio Lublin S.A. | Radio Regionalne | 1421967 | 103.10 | Dęblin Ryki | Ryki | LUBELSKIE | EXC1600GX | 1,25 | ADB 4510 | 8x3 | 21E58'06" | 51N37'26" | WGS84 | 163 | 174 | H | 4 | 40 | 10 | ND | 0 | 0 | 0 | 0 | 0 | 0 | 0 | 0 | 0 | 0 | 0 | 0 | 0 | 0 | 0 | 0 | 0 | 0 | 0 | 0 | 0 | 0 | 0 | 0 | 0 | 0 | 0 | 0 | 0 | 0 | 0 | 0 | 0 | 0 | 0 | 0 | 2688631
62 | Dec. zmieniająca | DC.WRT.5101.380.2021.3 | 2021-08-31 | 2021-09-01 | 2028-10-31 | Emitel S.A. | POLSKIE RADIO - Regionalna Rozgłośnia w Lublinie Radio Lublin S.A. | Radio Regionalne | 1421967 | 103.10 | Dęblin Ryki | Ryki | LUBELSKIE | EXC1600GX | 1,5 | ADB 4510 | 8x3 | 21E58'06" | 51N37'26" | WGS84 | 163 | 174 | H | 4 | 40.8 | 12.0226 | D | 0,4 | 0,5 | 0,5 | 0 | 0,3 | 0,5 | 0,5 | 0,5 | 0,4 | 0,4 | 0,4 | 0 | 0,3 | 0,3 | 0,2 | 0,1 | 0,2 | 0,4 | 0,4 | 0 | 0 | 0 | 0 | 0 | 0 | 0 | 0 | 0 | 0 | 0 | 0,8 | 0,8 | 0,8 | 0,8 | 0,2 | 0,4 | 2823085
63 | Czasowe | DC.WRT.5101.567.2024.3 | 2024-12-27 | 2024-12-30 | 2025-06-27 | Polskie Radio - Regionalna Rozgłośnia w Lublinie "Radio Lublin" S.A w likwidacji | Polskie Radio Regionalna Rozgłośnia w Lublinie - Radio Lublin S.A. w likwidacji | Radio Regionalne | 1421967 | 103.10 | Kazimierz Dolny Góry I | Kazimierz Dolny, ul. Góry 46 | LUBELSKIE | Ecreso FM 300W | 0,29 | K522217 | 1x1 | 21E58'06" | 51N19'32" | WGS84 | 208 | 94 | H | 4 | 30 | 1 | D | 0 | 0,2 | 1,2 | 2,7 | 5 | 8,1 | 11,9 | 17,7 | 24,6 | 32,7 | 31,3 | 30,2 | 33,2 | 34,3 | 31,3 | 26,7 | 24,8 | 22,3 | 21,9 | 21,8 | 23,9 | 25,7 | 29,4 | 33,5 | 34,3 | 31 | 30,2 | 33,8 | 27,7 | 20,5 | 13,8 | 9,6 | 6,1 | 3,5 | 1,8 | 0,5 | 3033539
64 | Pozwolenie | DC.WRT.5101.452.2021.2 | 2021-10-25 | 2021-10-26 | 2031-10-25 | Emitel S.A. | Polskie Radio S.A. | Program 1 | 1421980 | 105.10 | Dęblin | Ryki | LUBELSKIE | 2A2K0A | 1,2 | ADB 4510 | 8x3 | 21E58'06" | 51N37'26" | WGS84 | 163 | 174 | H | 4 | 40 | 10 | ND | 0 | 0 | 0 | 0 | 0 | 0 | 0 | 0 | 0 | 0 | 0 | 0 | 0 | 0 | 0 | 0 | 0 | 0 | 0 | 0 | 0 | 0 | 0 | 0 | 0 | 0 | 0 | 0 | 0 | 0 | 0 | 0 | 0 | 0 | 0 | 0 | 2831073
65 | Pozwolenie | DZC.WRT.5101.284.2018.2 | 2018-06-18 | 2018-06-23 | 2028-06-22 | EmiTel S.A. | Prowincja Warszawska Zgromadzenia Najświętszego Odkupiciela (Redemptoryści) | Radio Maryja | 1421989 | 107.90 | Dęblin Ryki | Dęblin Ryki | LUBELSKIE | FM-2F | 0,95 | ADB 4510 | (8x3) | 21E57'59" | 51N37'25" | WGS84 | 163 | 174 | H | 4 | 40 | 10 | ND | 0 | 0 | 0 | 0 | 0 | 0 | 0 | 0 | 0 | 0 | 0 | 0 | 0 | 0 | 0 | 0 | 0 | 0 | 0 | 0 | 0 | 0 | 0 | 0 | 0 | 0 | 0 | 0 | 0 | 0 | 0 | 0 | 0 | 0 | 0 | 0 | 2487476
66 | Pozwolenie | DC.WRT.5101.47.2019.3 | 2019-02-08 | 2019-02-11 | 2028-06-22 | EmiTel S.A. | Prowincja Warszawska Zgromadzenia Najświętszego Odkupiciela (Redemptoryści) | Radio Maryja | 1421989 | 107.90 | Dęblin Ryki | Dęblin Ryki | LUBELSKIE | EXC10000GX | 0,95 | ADB 4510 | 8x3 | 21E57'59" | 51N37'25" | WGS84 | 163 | 174 | H | 4 | 40 | 10 | ND | 0 | 0 | 0 | 0 | 0 | 0 | 0 | 0 | 0 | 0 | 0 | 0 | 0 | 0 | 0 | 0 | 0 | 0 | 0 | 0 | 0 | 0 | 0 | 0 | 0 | 0 | 0 | 0 | 0 | 0 | 0 | 0 | 0 | 0 | 0 | 0 | 2687630
67 | Pozwolenie | DC.WRT.5101.342.2022.4 | 2022-04-28 | 2022-04-29 | 2032-02-18 | BCAST Sp. z o.o. | Radio Eska S.A. | ESKA Gorzów | 1422002 | 93.80 | Gorzów Wielkopolski | Gorzów Wielkopolski, ul. Energetyków 6 | LUBUSKIE | ECRESO FM 4000W | 4 | EAR 203 | 1x4 | 15E16'18" | 52N45'00" | WGS84 | 68 | 144 | H | 4 | 40 | 10 | D | 0 | 3 | 6 | 6 | 6 | 6 | 5 | 0 | 0 | 3 | 2 | 2 | 2 | 2 | 2 | 2 | 2 | 2 | 2 | 2 | 2 | 2 | 2 | 2 | 2 | 2 | 3 | 5 | 5 | 1 | 1 | 1 | 1 | 0 | 0 | 0 | 2853751
68 | Pozwolenie | DC.WRT.5101.486.2019.3 | 2019-12-09 | 2019-12-13 | 2028-06-22 | Prowincja Warszawska Zgromadzenia Najświętszego Odkupiciela (Redemptoryści) | Prowincja Warszawska Zgromadzenia Najświętszego Odkupiciela (Redemptoryści) | Radio Maryja | 1422011 | 98.80 | Gorzów Wlkp. Baczyna | Baczyna k/Gorzowa Wlkp. ul. Metalowców 4 | LUBUSKIE | ECRESO FM 5000W | 5,04 | K762943 | 5x1 | 15E09'18" | 52N44'33" | WGS84 | 83 | 95 | V | 4 | 40 | 10 | D | 0 | 0 | 0 | 0 | 0 | 0 | 0 | 10 | 10 | 10 | 10 | 10 | 10 | 10 | 0 | 0 | 0 | 0 | 3 | 3 | 3 | 3 | 0 | 0 | 6 | 6 | 6 | 6 | 0 | 0 | 0 | 0 | 0 | 0 | 0 | 0 | 2718980
69 | Pozwolenie | DC.WRT.5101.324.2023.4 | 2023-05-25 | 2023-06-01 | 2031-08-17 | Radio Plus Polska Zachód Sp. z o.o. | Diecezja Zielonogórsko-Gorzowska | Radio PLUS Gorzów | 1422020 | 100.70 | Gorzów Wielkopolski | Gorzów Wielkopolski ul. Jagiellończyka 8 | LUBUSKIE | ECRESO FM 2000W | 2,002 | AJ1FENI6 | 4x1 | 15E13'43" | 52N44'33" | WGS84 | 31 | 97 | V | 4 | 40 | 10 | ND | 0 | 0 | 0 | 0 | 0 | 0 | 0 | 0 | 0 | 0 | 0 | 0 | 0 | 0 | 0 | 0 | 0 | 0 | 0 | 0 | 0 | 0 | 0 | 0 | 0 | 0 | 0 | 0 | 0 | 0 | 0 | 0 | 0 | 0 | 0 | 0 | 2942859
70 | Pozwolenie | DC.WRT.5101.318.2019.3 | 2019-08-30 | 2019-09-09 | 2028-06-22 | Prowincja Warszawska Zgromadzenia Najświętszego Odkupiciela (Redemptoryści) | Prowincja Warszawska Zgromadzenia Najświętszego Odkupiciela (Redemptoryści) | Radio Maryja | 1422029 | 103.50 | Gogolice | Gogolice | ZACHODNIOPOMORSKIE | PTX10000DDS | 0,91 | K762943 | 4x1 | 14E36'34" | 52N54'28" | WGS84 | 90 | 49 | V | 4 | 34.8 | 3.02 | D | 0 | 0 | 0 | 0 | 0 | 0 | 0 | 0 | 0 | 0 | 0 | 0 | 0 | 0 | 0 | 0 | 0 | 0 | 0 | 0 | 0 | 0 | 0 | 3,8 | 3,8 | 3,8 | 0 | 0 | 0 | 0 | 0 | 0 | 0 | 0 | 0 | 0 | 2708952
71 | Sprostowanie | DC.WRT.5101.318.2019.6 | 2019-09-20 | 2019-09-25 | 2028-06-22 | Prowincja Warszawska Zgromadzenia Najświętszego Odkupiciela (Redemptoryści) | Prowincja Warszawska Zgromadzenia Najświętszego Odkupiciela (Redemptoryści) | Radio Maryja | 1422029 | 103.50 | Gogolice | Gogolice | ZACHODNIOPOMORSKIE | PTX1000DDS | 0,91 | K762943 | 4x1 | 14E36'34" | 52N54'28" | WGS84 | 90 | 49 | V | 4 | 34.8 | 3.02 | D | 0 | 0 | 0 | 0 | 0 | 0 | 0 | 0 | 0 | 0 | 0 | 0 | 0 | 0 | 0 | 0 | 0 | 0 | 0 | 0 | 0 | 0 | 0 | 3,8 | 3,8 | 3,8 | 0 | 0 | 0 | 0 | 0 | 0 | 0 | 0 | 0 | 0 | 2711738
72 | Pozwolenie | DZC.WRT.5101.378.2017.2 | 2017-12-29 | 2017-12-29 | 2027-12-29 | BCAST Sp. z o.o. | Polskie Radio S.A. | Program 4 - Polskie Radio 24 | 1422038 | 105.40 | Gorzów Wielkopolski | Gorzów Wielkopolski, ul. Energetyków 5 | LUBUSKIE | ECRESO FM 1000W | 0,56 | EAR 203 | 1x4 | 15E16'17" | 52N44'59" | WGS84 | 68 | 144 | H | 4 | 30 | 1 | D | 0 | 0 | 1,3 | 1,3 | 1,3 | 1 | 3 | 3 | 2,5 | 0 | 0 | 1 | 0,5 | 0,5 | 0 | 0 | 0 | 0 | 0 | 0 | 0 | 0 | 0 | 0 | 0 | 3,5 | 3,5 | 3 | 3 | 3 | 0 | 0 | 0 | 0 | 0 | 0 | 2419411
73 | Pozwolenie | DC.WRT.5101.254.2019.4 | 2019-07-05 | 2019-07-15 | 2029-05-16 | "Radio 5 Ełk Bajer" Spółka Jawna | "Radio 5 Ełk Bajer" Spółka Jawna | Radio 5 | 1422047 | 102.60 | Ełk | Ełk, ul. Ciepła 2 | WARMIŃSKO-MAZURSKIE | RT-FMS-1001 | 0,87 | ERN 100/70/C | 1x2 | 22E22'28" | 53N49'00" | WGS84 | 100 | 80 | V | 4 | 30 | 1 | ND | 0 | 0 | 0 | 0 | 0 | 0 | 0 | 0 | 0 | 0 | 0 | 0 | 0 | 0 | 0 | 0 | 0 | 0 | 0 | 0 | 0 | 0 | 0 | 0 | 0 | 0 | 0 | 0 | 0 | 0 | 0 | 0 | 0 | 0 | 0 | 0 | 2705422
74 | Pozwolenie | DZC.WRT.5101.587.2018.2 | 2018-12-10 | 2018-12-10 | 2028-06-22 | Prowincja Warszawska Zgromadzenia Najświętszego Odkupiciela (Redemptoryści) | Prowincja Warszawska Zgromadzenia Najświętszego Odkupiciela (Redemptoryści) | Radio Maryja | 1422056 | 105.10 | Ełk | Ełk ul. Przemysłowa 10 | WARMIŃSKO-MAZURSKIE | PJ6KPS-CA | 5,09 | K762943 | 4x2 | 22E21'35" | 53N48'59" | WGS84 | 125 | 90 | V | 4 | 40 | 10 | ND | 0 | 0 | 0 | 0 | 0 | 0 | 0 | 0 | 0 | 0 | 0 | 0 | 0 | 0 | 0 | 0 | 0 | 0 | 0 | 0 | 0 | 0 | 0 | 0 | 0 | 0 | 0 | 0 | 0 | 0 | 0 | 0 | 0 | 0 | 0 | 0 | 2506821
75 | Pozwolenie | DZC.WRT.5101.156.2018.2 | 2018-05-17 | 2018-05-26 | 2028-05-25 | Radio Muzyka Fakty Grupa RMF Sp. z o.o. sp. k. | Radio Muzyka Fakty Grupa RMF Sp. z o.o. sp. k. | RMF FM | 1422069 | 106.50 | Ełk Oracze | Ełk Oracze | WARMIŃSKO-MAZURSKIE | T214 | 3,77 | FM-03V/8 | (2x4) | 22E19'35" | 53N52'41" | WGS84 | 140 | 80 | V | 4 | 40 | 10 | ND | 0 | 0 | 0 | 0 | 0 | 0 | 0 | 0 | 0 | 0 | 0 | 0 | 0 | 0 | 0 | 0 | 0 | 0 | 0 | 0 | 0 | 0 | 0 | 0 | 0 | 0 | 0 | 0 | 0 | 0 | 0 | 0 | 0 | 0 | 0 | 0 | 2482033
76 | Pozwolenie | DC.WRT.5101.1004.2022.2 | 2023-02-07 | 2023-03-02 | 2028-05-25 | Radio Muzyka Fakty Grupa RMF Sp. z o.o. sp. k. | Radio Muzyka Fakty Grupa RMF Sp. z o.o. sp. k. | RMF FM | 1422069 | 106.50 | Ełk Oracze | Ełk Oracze | WARMIŃSKO-MAZURSKIE | NR8205E | 4,879 | AJ1F | 2x1 | 22E19'35" | 53N52'41" | WGS84 | 140 | 92 | V | 4 | 40 | 10 | D | 0 | 0 | 0 | 0 | 1 | 1 | 0 | 1 | 1 | 0 | 0 | 0 | 0 | 0 | 0,5 | 0,5 | 0,5 | 0 | 0 | 0 | 0 | 0,5 | 0,5 | 0 | 0 | 0 | 0 | 0 | 0 | 0 | 0 | 0,5 | 0 | 1,5 | 1,5 | 0 | 2930804
77 | Pozwolenie | DC.WRT.5101.618.2023.2 | 2023-10-04 | 2023-10-06 | 2028-05-25 | Radio Muzyka Fakty Grupa RMF Sp. z o.o. sp. k. | Radio Muzyka Fakty Grupa RMF Sp. z o.o. sp. k. | RMF FM | 1422069 | 106.50 | Ełk Oracze | Ełk Oracze | WARMIŃSKO-MAZURSKIE | RT-FMS-5001 | 4,879 | AJ1F | 2x1 | 22E19'35" | 53N52'41" | WGS84 | 140 | 92 | V | 4 | 40 | 10 | D | 0 | 0 | 0 | 0 | 1 | 1 | 0 | 1 | 1 | 0 | 0 | 0 | 0 | 0 | 0,5 | 0,5 | 0,5 | 0 | 0 | 0 | 0 | 0,5 | 0,5 | 0 | 0 | 0 | 0 | 0 | 0 | 0 | 0 | 0,5 | 0 | 1,5 | 1,5 | 0 | 2955713
78 | Pozwolenie | DZC.WRT.5101.547.2018.7 | 2018-10-30 | 2018-10-31 | 2028-10-30 | EmiTel S.A. | Polskie Radio S.A. | Program 1 | 1422082 | 95.70 | Gdańsk Chwaszczyno | 80-209 Chwaszczyno, ul. Telewizyjna 9 | POMORSKIE | NR 8210 | 9,3 | 904HPS | 8x4 | 18E26'00" | 54N27'11" | WGS84 | 187 | 228 | H | 4 | 50.8 | 120.2264 | D | 0 | 0 | 0 | 0 | 0 | 0 | 0 | 0 | 0 | 0 | 0 | 0 | 0 | 0 | 0 | 0 | 0 | 0 | 0 | 0 | 0 | 0 | 0 | 6 | 6 | 6 | 6 | 6 | 6 | 6 | 6 | 6 | 6 | 6 | 6 | 0 | 2503967
79 | Pozwolenie | DZC.WRT.5101.107.2018.2 | 2018-05-22 | 2018-05-26 | 2028-05-25 | EmiTel S.A. | Radio Muzyka Fakty Grupa RMF Sp. z o.o. sp. k. | RMF FM | 1422091 | 98.40 | Gdańsk Chwaszczyno | Gdańsk Chwaszczyno | POMORSKIE | NR 8210 | 9 | EAP 203 | (8x4) | 18E26'09" | 54N27'10" | WGS84 | 185 | 228 | H | 4 | 50.8 | 120.2264 | D | 4,4 | 3,4 | 3,6 | 4,8 | 4,2 | 1,9 | 0,4 | 0,4 | 1,3 | 1,3 | 0,3 | 0,3 | 1,2 | 1,6 | 0,9 | 0,4 | 1,3 | 3,7 | 5 | 3,6 | 3,4 | 4,3 | 4,5 | 3,5 | 2,7 | 3,4 | 5,3 | 6,2 | 4,9 | 4,9 | 6 | 5,8 | 4 | 2,7 | 3 | 4,2 | 2482038
80 | Dec. zmieniająca | DZC.WRT.5101.548.2018.7 | 2018-11-13 | 2018-11-16 | 2028-05-25 | EmiTel S.A. | Radio Muzyka Fakty Grupa RMF Sp. z o.o. sp. k. | RMF FM | 1422091 | 98.40 | Gdańsk Chwaszczyno | Gdańsk Chwaszczyno | POMORSKIE | NR 8210 | 9,13 | 904HPS | (8x4) | 18E26'09" | 54N27'10" | WGS84 | 185 | 228 | H | 4 | 50.8 | 120.2264 | D | 4,4 | 3,4 | 3,6 | 4,8 | 4,2 | 1,9 | 0,4 | 0,4 | 1,3 | 1,3 | 0,3 | 0,3 | 1,2 | 1,6 | 0,9 | 0,4 | 1,3 | 3,7 | 5 | 3,6 | 3,4 | 4,3 | 4,5 | 3,5 | 2,7 | 3,4 | 5,3 | 6,2 | 4,9 | 4,9 | 6 | 5,8 | 4 | 2,7 | 3 | 4,2 | 2504427
81 | Pozwolenie | DZC.WRT.5101.546.2018.7 | 2018-10-30 | 2018-10-31 | 2028-10-30 | EmiTel S.A. | Polskie Radio S.A. | Program 3 | 1422104 | 99.90 | Gdańsk Chwaszczyno | 80-209 Chwaszczyno, ul. Telewizyjna 9 | POMORSKIE | NR 8210 | 9,29 | 904HOS | 8x4 | 18E25'53" | 54N27'11" | WGS84 | 187 | 228 | H | 4 | 50.8 | 120.2264 | D | 0 | 0 | 0 | 0 | 0 | 0 | 0 | 0 | 0 | 0 | 0 | 0 | 0 | 0 | 0 | 0 | 0 | 0 | 0 | 0 | 0 | 0 | 0 | 6 | 6 | 6 | 6 | 6 | 6 | 6 | 6 | 6 | 6 | 6 | 6 | 0 | 2503974
82 | Pozwolenie | DC.WRT.5101.816.2022.5 | 2022-10-18 | 2022-10-21 | 2031-12-01 | Emitel S.A. | Archidiecezja Gdańska | Radio Plus | 1422113 | 101.70 | Gdańsk Chwaszczyno | Gdańsk Chwaszczyno | POMORSKIE | THR9 | 9,19 | 904HPS | 8x4 | 18E25'53" | 54N27'11" | WGS84 | 187 | 230 | H | 4 | 50.8 | 120.2264 | D | 0 | 0 | 0 | 0 | 0 | 0 | 0 | 0 | 0 | 0 | 0 | 0 | 0 | 0 | 0 | 0 | 0 | 0 | 0 | 0 | 0 | 0 | 0 | 6 | 6 | 6 | 6 | 6 | 6 | 6 | 6 | 6 | 6 | 6 | 6 | 0 | 2889790
83 | Pozwolenie | DZC.WRT.5101.408.2018.4 | 2018-06-25 | 2018-06-26 | 2028-06-25 | EmiTel S.A. | Polskie Radio - Regionalna Rozgłośnia w Gdańsku "Radio Gdańsk" S.A. | Radio Regionalne | 1422122 | 103.70 | Gdańsk Chwaszczyno | 80-209 Chwaszczyno, ul. Rewerenda 6 | POMORSKIE | NR 8210 | 8,45 | EAP 203 | 8x4 | 18E26'00" | 54N27'12" | 1942 | 187 | 228 | H | 4 | 50.8 | 120.2264 | D | 0 | 0 | 0 | 0 | 0 | 0 | 0 | 0 | 0 | 0 | 0 | 0 | 0 | 0 | 0 | 0 | 0 | 0 | 0 | 0 | 0 | 0 | 0 | 6 | 6 | 6 | 6 | 6 | 6 | 6 | 6 | 6 | 6 | 6 | 6 | 0 | 2489076
84 | Dec. zmieniająca | DZC.WRT.5101.550.2018.7 | 2018-11-14 | 2018-11-16 | 2028-06-25 | EmiTel S.A. | Polskie Radio - Regionalna Rozgłośnia w Gdańsku "Radio Gdańsk" S.A. | Radio Regionalne | 1422122 | 103.70 | Gdańsk Chwaszczyno | 80-209 Chwaszczyno, ul. Rewerenda 6 | POMORSKIE | NR 8210 | 9,02 | 904HPS | 8x4 | 18E26'00" | 54N27'12" | 1942 | 187 | 228 | H | 4 | 50.8 | 120.2264 | D | 0 | 0 | 0 | 0 | 0 | 0 | 0 | 0 | 0 | 0 | 0 | 0 | 0 | 0 | 0 | 0 | 0 | 0 | 0 | 0 | 0 | 0 | 0 | 6 | 6 | 6 | 6 | 6 | 6 | 6 | 6 | 6 | 6 | 6 | 6 | 0 | 2504515
85 | Pozwolenie | DZC.WRT.5101.224.2018.4 | 2018-06-07 | 2018-06-09 | 2028-06-08 | EmiTel S.A. | Eurozet Radio Sp. z o.o. | Radio ZET | 1422131 | 105.00 | Gdańsk Chwaszczyno | Gdańsk Chwaszczyno | POMORSKIE | NRM-10 | 8,34 | EAP 203 | (8x4) | 18E26'09" | 54N27'10" | WGS84 | 185 | 228 | H | 4 | 50.8 | 120.2264 | D | 4,6 | 3,4 | 3,6 | 5,4 | 5,5 | 2,6 | 0,6 | 0,2 | 1,1 | 1,2 | 0,3 | 0,3 | 1,3 | 1,8 | 1 | 0,4 | 1,4 | 4 | 5,3 | 3,6 | 3,4 | 4,6 | 5,3 | 4,1 | 2,9 | 3,2 | 5 | 6,1 | 4,9 | 4,9 | 6,3 | 6,1 | 4,1 | 2,7 | 3 | 4,4 | 2484955
86 | Dec. zmieniająca | DZC.WRT.5101.551.2018.8 | 2018-11-14 | 2018-11-16 | 2028-06-08 | EmiTel S.A. | Eurozet Radio Sp. z o.o. | Radio ZET | 1422131 | 105.00 | Gdańsk Chwaszczyno | Gdańsk Chwaszczyno | POMORSKIE | NRM-10 | 8,43 | 904HPS | (8x4) | 18E26'09" | 54N27'10" | WGS84 | 185 | 228 | H | 4 | 50.8 | 120.2264 | D | 4,6 | 3,4 | 3,6 | 5,4 | 5,5 | 2,6 | 0,6 | 0,2 | 1,1 | 1,2 | 0,3 | 0,3 | 1,3 | 1,8 | 1 | 0,4 | 1,4 | 4 | 5,3 | 3,6 | 3,4 | 4,6 | 5,3 | 4,1 | 2,9 | 3,2 | 5 | 6,1 | 4,9 | 4,9 | 6,3 | 6,1 | 4,1 | 2,7 | 3 | 4,4 | 2504534
87 | Pozwolenie | DC.WRT.5101.117.2019.2 | 2019-03-29 | 2019-03-29 | 2028-06-08 | EmiTel S.A. | Eurozet Radio Sp. z o.o. | Radio ZET | 1422131 | 105.00 | Gdańsk Chwaszczyno | Gdańsk Chwaszczyno | POMORSKIE | THR9 | 8,43 | 904HPS | (8x4) | 18E26'09" | 54N27'10" | WGS84 | 185 | 228 | H | 4 | 50.8 | 120.2264 | D | 4,6 | 3,4 | 3,6 | 5,4 | 5,5 | 2,6 | 0,6 | 0,2 | 1,1 | 1,2 | 0,3 | 0,3 | 1,3 | 1,8 | 1 | 0,4 | 1,4 | 4 | 5,3 | 3,6 | 3,4 | 4,6 | 5,3 | 4,1 | 2,9 | 3,2 | 5 | 6,1 | 4,9 | 4,9 | 6,3 | 6,1 | 4,1 | 2,7 | 3 | 4,4 | 2692621
88 | Pozwolenie | DZC.WRT.5101.61.2018.3 | 2018-03-27 | 2018-03-28 | 2028-03-27 | EmiTel S.A. | Polskie Radio S.A. | Program 2 | 1422140 | 92.60 | Giżycko Miłki | 11-513 Miłki, ul. Jeziorna 2 | WARMIŃSKO-MAZURSKIE | 2A2K0A | 2 | ADB 4204 | 6x6 | 21E50'43" | 53N56'17" | WGS84 | 159 | 238 | V | 4 | 40 | 10 | D | 3 | 2,8 | 0,8 | 0 | 0,8 | 2,3 | 3,3 | 2,2 | 0,6 | 0 | 0 | 2,2 | 3 | 2 | 0 | 0 | 0 | 3 | 4 | 3 | 0 | 0 | 0 | 0 | 3 | 1,8 | 1 | 0 | 1 | 3 | 3 | 1,8 | 0 | 0 | 0,8 | 2 | 2476408
89 | Dec. zmieniająca | DC.WRT.5101.783.2024.3 | 2025-02-05 | 2025-02-06 | 2028-03-27 | Emitel S.A. | Polskie Radio - S.A. w likwidacji | Program 2 | 1422140 | 92.60 | Giżycko Miłki | 11-513 Miłki, ul. Jeziorna 2 | WARMIŃSKO-MAZURSKIE | 2A2K0A | 1,6 | 772500 | 6x3 | 21E50'43" | 53N56'17" | WGS84 | 159 | 238 | V | 4 | 40 | 10 | D | 3 | 2,8 | 0,8 | 0 | 0,8 | 2,3 | 3,3 | 2,2 | 0,6 | 0 | 0 | 2,2 | 3 | 2 | 0 | 0 | 0 | 3 | 4 | 3 | 0 | 0 | 0 | 0 | 3 | 1,8 | 1 | 0 | 1 | 3 | 3 | 1,8 | 0 | 0 | 0,8 | 2 | 3037103
90 | Pozwolenie | DZC.WRT.5101.62.2018.3 | 2018-03-27 | 2018-03-28 | 2028-03-27 | EmiTel S.A. | Polskie Radio S.A. | Program 3 | 1422149 | 94.40 | Giżycko Miłki | 11-513 Miłki, ul. Jeziorna 2 | WARMIŃSKO-MAZURSKIE | 2A2K0A | 2 | ADB 4204 | 6x6 | 21E50'43" | 53N56'17" | WGS84 | 159 | 238 | V | 4 | 40 | 10 | D | 3 | 2,8 | 0 | 0 | 0 | 3 | 3 | 2 | 0 | 0 | 0 | 2 | 3 | 2 | 0 | 0 | 0 | 3 | 4 | 3 | 0 | 0 | 0 | 0 | 3 | 1,8 | 1 | 0 | 1 | 3 | 3 | 1,8 | 0 | 0 | 0,8 | 2 | 2476429
91 | Dec. zmieniająca | DC.WRT.5101.784.2024.3 | 2025-02-05 | 2025-02-06 | 2028-03-27 | Emitel S.A. | Polskie Radio - S.A. w likwidacji | Program 3 | 1422149 | 94.40 | Giżycko Miłki | 11-513 Miłki, ul. Jeziorna 2 | WARMIŃSKO-MAZURSKIE | 2A2K0A | 1,614 | 772500 | 6x3 | 21E50'43" | 53N56'17" | WGS84 | 159 | 238 | V | 4 | 40 | 10 | D | 3 | 2,8 | 0 | 0 | 0 | 3 | 3 | 2 | 0 | 0 | 0 | 2 | 3 | 2 | 0 | 0 | 0 | 3 | 4 | 3 | 0 | 0 | 0 | 0 | 3 | 1,8 | 1 | 0 | 1 | 3 | 3 | 1,8 | 0 | 0 | 0,8 | 2 | 3037132
92 | Pozwolenie | DZC.WRT.51511.466.2015.2 | 2015-11-06 | 2015-11-06 | 2025-11-06 | EmiTel Sp. z o.o. | POLSKIE RADIO - Regionalna Rozgłośnia w Olsztynie "RADIO OLSZTYN" S.A. | Radio Regionalne | 1422158 | 99.60 | Giżycko Miłki | ul. Jeziorna 2, 11-513 Miłki | WARMIŃSKO-MAZURSKIE | NRM 2T | 1,7 | ADB 4204 | 6x6 | 21E50'53" | 53N56'18" | 1942 | 162 | 238 | V | 4 | 40 | 10 | D | 4,1 | 3,6 | 2,1 | 1,4 | 2,1 | 3,6 | 4,1 | 2,4 | 0,6 | 0 | 0,6 | 2,4 | 4,1 | 3,6 | 2,1 | 1,4 | 2,1 | 3,6 | 4,1 | 2,4 | 0,6 | 0 | 0,6 | 2,4 | 4,1 | 3,6 | 2,1 | 1,4 | 2,1 | 3,6 | 4,1 | 2,4 | 0,6 | 0 | 0,6 | 2,4 | 2241890
93 | Pozwolenie | DC.WRT.5101.347.2019.4 | 2019-09-11 | 2019-09-12 | 2029-09-11 | EmiTel S.A. | POLSKIE RADIO - Regionalna Rozgłośnia w Olsztynie "RADIO OLSZTYN" S.A. | Radio Regionalne | 1422158 | 99.60 | Giżycko Miłki | Miłki | WARMIŃSKO-MAZURSKIE | 2A2K0A | 1,7 | ADB4204 | 6x6 | 21E50'53" | 53N56'18" | 1942 | 162 | 238 | V | 4 | 40 | 10 | D | 4,1 | 3,6 | 2,1 | 1,4 | 2,1 | 3,6 | 4,1 | 2,4 | 0,6 | 0 | 0,6 | 2,4 | 4,1 | 3,6 | 2,1 | 1,4 | 2,1 | 3,6 | 4,1 | 2,4 | 0,6 | 0 | 0,6 | 2,4 | 4,1 | 3,6 | 2,1 | 1,4 | 2,1 | 3,6 | 4,1 | 2,4 | 0,6 | 0 | 0,6 | 2,4 | 2711104
94 | Dec. zmieniająca | DC.WRT.5101.295.2024.3 | 2025-01-02 | 2025-01-07 | 2029-09-11 | Emitel S.A. | Polskie Radio - Regionalna Rozgłośnia w Olsztynie "Radio Olsztyn" S.A. w likwidacji | Radio Regionalne | 1422158 | 99.60 | Giżycko Miłki | Miłki | WARMIŃSKO-MAZURSKIE | 2A2K0A | 1,26 | 772500 | 6x3 | 21E50'53" | 53N56'18" | 1942 | 162 | 238 | V | 4 | 40 | 10 | D | 4,1 | 3,6 | 2,1 | 1,4 | 2,1 | 3,6 | 4,1 | 2,4 | 0,6 | 0 | 0,6 | 2,4 | 4,1 | 3,6 | 2,1 | 1,4 | 2,1 | 3,6 | 4,1 | 2,4 | 0,6 | 0 | 0,6 | 2,4 | 4,1 | 3,6 | 2,1 | 1,4 | 2,1 | 3,6 | 4,1 | 2,4 | 0,6 | 0 | 0,6 | 2,4 | 3034234
95 | Pozwolenie | DZC.WRT.5101.108.2018.2 | 2018-05-22 | 2018-05-26 | 2028-05-25 | EmiTel S.A. | Radio Muzyka Fakty Grupa RMF Sp. z o.o. sp. k. | RMF FM | 1422167 | 102.00 | Giżycko Miłki | Giżycko Miłki | WARMIŃSKO-MAZURSKIE | 2A2K0A | 1,47 | ADB 4204 | (6x6) | 21E50'46" | 53N56'17" | WGS84 | 162 | 238 | V | 4 | 40 | 10 | D | 4,3 | 4 | 2,5 | 1,8 | 2,5 | 4 | 4,3 | 2,4 | 0,6 | 0 | 0,6 | 2,4 | 4,3 | 4 | 2,5 | 1,8 | 2,5 | 4 | 4,3 | 2,4 | 0,6 | 0 | 0,6 | 2,4 | 4,3 | 4 | 2,5 | 1,8 | 2,5 | 4 | 4,3 | 2,4 | 0,6 | 0 | 0,6 | 2,4 | 2482043
96 | Dec. zmieniająca | DC.WRT.5101.765.2024.3 | 2025-01-14 | 2025-01-15 | 2028-05-25 | Emitel S.A. | Radio Muzyka Fakty Grupa RMF Sp. z o.o. sp. k. | RMF FM | 1422167 | 102.00 | Giżycko Miłki | Giżycko Miłki | WARMIŃSKO-MAZURSKIE | 2A2K0A | 1,26 | 772500 | (6x3) | 21E50'46" | 53N56'17" | WGS84 | 162 | 238 | V | 4 | 40 | 10 | D | 4,3 | 4 | 2,5 | 1,8 | 2,5 | 4 | 4,3 | 2,4 | 0,6 | 0 | 0,6 | 2,4 | 4,3 | 4 | 2,5 | 1,8 | 2,5 | 4 | 4,3 | 2,4 | 0,6 | 0 | 0,6 | 2,4 | 4,3 | 4 | 2,5 | 1,8 | 2,5 | 4 | 4,3 | 2,4 | 0,6 | 0 | 0,6 | 2,4 | 3034662
97 | Pozwolenie | DZC.WRT.5101.225.2018.4 | 2018-06-07 | 2018-06-09 | 2028-06-08 | EmiTel S.A. | Eurozet Radio Sp. z o.o. | Radio ZET | 1422176 | 104.00 | Giżycko Miłki | Giżycko Miłki | WARMIŃSKO-MAZURSKIE | 2A2K0A | 1,6 | ADB 4204 | (6x6) | 21E50'46" | 53N56'17" | WGS84 | 162 | 238 | V | 4 | 40 | 10 | D | 4,4 | 4,4 | 2,9 | 2,2 | 2,9 | 4,4 | 4,4 | 2,4 | 0,6 | 0 | 0,6 | 2,4 | 4,4 | 4,4 | 2,9 | 2,2 | 2,9 | 4,4 | 4,4 | 2,4 | 0,6 | 0 | 0,6 | 2,4 | 4,4 | 4,4 | 2,9 | 2,2 | 2,9 | 4,4 | 4,4 | 2,4 | 0,6 | 0 | 0,6 | 2,4 | 2484960
98 | Dec. zmieniająca | DC.WRT.5101.280.2024.3 | 2024-11-22 | 2024-11-25 | 2028-06-08 | Emitel S.A. | Eurozet Radio Sp. z o.o. | Radio ZET | 1422176 | 104.00 | Giżycko Miłki | Giżycko Miłki | WARMIŃSKO-MAZURSKIE | 2A2K0A | 1,3 | 772500 | (6x3) | 21E50'46" | 53N56'17" | WGS84 | 162 | 238 | V | 4 | 40 | 10 | D | 4,4 | 4,4 | 2,9 | 2,2 | 2,9 | 4,4 | 4,4 | 2,4 | 0,6 | 0 | 0,6 | 2,4 | 4,4 | 4,4 | 2,9 | 2,2 | 2,9 | 4,4 | 4,4 | 2,4 | 0,6 | 0 | 0,6 | 2,4 | 4,4 | 4,4 | 2,9 | 2,2 | 2,9 | 4,4 | 4,4 | 2,4 | 0,6 | 0 | 0,6 | 2,4 | 3024936
99 | Pozwolenie | DZC.WRT.5101.458.2018.2 | 2018-08-07 | 2018-08-12 | 2028-08-11 | Eurozet Radio Sp. z o.o. | Eurozet Radio Sp. z o.o. | Meloradio 107,0 | 1422185 | 107.00 | Giżycko | Giżycko, ul. 3 Maja 2 | WARMIŃSKO-MAZURSKIE | Helios FM 1000W | 0,972 | EKA BT.1 | 3x1 | 21E46'04" | 54N02'14" | 1942 | 120 | 39 | V | 4 | 33 | 1.9953 | D | 0 | 0 | 0 | 0 | 0 | 0 | 0 | 0,2 | 0,4 | 0,8 | 1,1 | 1,8 | 2,4 | 3 | 4 | 5 | 5,5 | 6 | 7 | 8 | 9 | 9 | 9 | 8 | 7 | 6 | 5,5 | 5 | 4 | 3 | 2,4 | 1,8 | 1,1 | 0,8 | 0,4 | 0,2 | 2494625
100 | Pozwolenie | DZC.WRT.5101.227.2018.4 | 2018-06-07 | 2018-06-09 | 2028-06-08 | EmiTel S.A. | Eurozet Radio Sp. z o.o. | Radio ZET | 1422203 | 92.90 | Gryfice | Gryfice | ZACHODNIOPOMORSKIE | NRM 2T | 2,5 | ERN 100/70/C | (4x3) | 15E12'04" | 53N54'54" | WGS84 | 28 | 45 | H | 4 | 40 | 10 | D | 0 | 0 | 0 | 0 | 0 | 0 | 0 | 0 | 0 | 0 | 0 | 0 | 0 | 0 | 0 | 0 | 0 | 0 | 0 | 0 | 0 | 0 | 0 | 0 | 0 | 0 | 0 | 0 | 0 | 0 | 6 | 6 | 6 | 6 | 6 | 6 | 2484970
101 | Pozwolenie | DC.WRT.5101.118.2019.2 | 2019-03-29 | 2019-03-29 | 2028-06-08 | EmiTel S.A. | Eurozet Radio Sp. z o.o. | Radio ZET | 1422203 | 92.90 | Gryfice ul. Trzygłowska | Gryfice | ZACHODNIOPOMORSKIE | 2A2K5A | 2,32 | ERN 100/70/C | (4x3) | 15E12'04" | 53N54'54" | WGS84 | 28 | 45 | H | 4 | 40 | 10 | D | 0 | 0 | 0 | 0 | 0 | 0 | 0 | 0 | 0 | 0 | 0 | 0 | 0 | 0 | 0 | 0 | 0 | 0 | 0 | 0 | 0 | 0 | 0 | 0 | 0 | 0 | 0 | 0 | 0 | 0 | 6 | 6 | 6 | 6 | 6 | 6 | 2692648
102 | Dec. zmieniająca | DC.WRT.5101.315.2019.3 | 2019-08-29 | 2019-08-29 | 2028-06-08 | EmiTel S.A. | Eurozet Radio Sp. z o.o. | Radio ZET | 1422203 | 92.90 | Gryfice ul. Trzygłowska | Gryfice | ZACHODNIOPOMORSKIE | 2A2K5A | 2,32 | AT12-520 | 4x2 | 15E12'04" | 53N54'54" | WGS84 | 28 | 45 | H | 4 | 40 | 10 | D | 0 | 0 | 0 | 0 | 0 | 0 | 0 | 0 | 0 | 0 | 0 | 0 | 0 | 0 | 0 | 0 | 0 | 0 | 0 | 0 | 0 | 0 | 0 | 0 | 0 | 0 | 0 | 0 | 0 | 0 | 6 | 6 | 6 | 6 | 6 | 6 | 2708909
103 | Dec. zmieniająca | DC.WRT.5101.544.2019.4 | 2020-01-23 | 2020-01-24 | 2028-06-08 | EmiTel S.A. | Eurozet Radio Sp. z o.o. | Radio ZET | 1422203 | 92.90 | Gryfice ul. Trzygłowska | Gryfice | ZACHODNIOPOMORSKIE | 2A2K5A | 2,353 | K524017 | 4x3 | 15E12'04" | 53N54'54" | WGS84 | 28 | 45 | H | 4 | 40 | 10 | D | 0 | 0 | 0 | 0 | 0 | 0 | 0 | 0 | 0 | 0 | 0 | 0 | 0 | 0 | 0 | 0 | 0 | 0 | 0 | 0 | 0 | 0 | 0 | 0 | 0 | 0 | 0 | 0 | 0 | 0 | 6 | 6 | 6 | 6 | 6 | 6 | 2723062
104 | Pozwolenie | DZC.WRT.51511.396.2015.6 | 2015-10-29 | 2015-10-29 | 2025-10-29 | EmiTel Sp. z o.o. | Polskie Radio - Regionalna Rozgłośnia w Szczecinie "PR Szczecin" S.A. | Radio Regionalne | 1422221 | 98.70 | Białogard Sławoborze | 78-314 Sławoborze, Trzciana dz. nr 5/1 | ZACHODNIOPOMORSKIE | Orchestra 2000 | 1,87 | K 52 34 17 | 4x3 | 15E41'10" | 53N53'10" | 1942 | 78 | 145 | H | 4 | 40 | 10 | D | 0 | 0 | 0 | 0 | 0 | 0 | 0 | 0 | 0 | 0 | 0 | 0 | 0 | 0 | 0 | 0 | 0 | 0 | 0 | 0 | 0 | 0 | 0 | 0 | 0 | 0 | 0 | 0 | 0 | 0 | 4 | 4 | 3 | 3 | 3 | 3 | 2240338
105 | Pozwolenie | DZC.WRT.5101.348.2018.2 | 2018-06-20 | 2018-06-23 | 2028-06-22 | Prowincja Warszawska Zgromadzenia Najświętszego Odkupiciela (Redemptoryści) | Prowincja Warszawska Zgromadzenia Najświętszego Odkupiciela (Redemptoryści) | Radio Maryja | 1422230 | 102.90 | Gryfice | Gryfice | ZACHODNIOPOMORSKIE | TX5KPSS/V1 | 3,62 | K523417 | 2x3 | 15E12'29" | 53N55'44" | WGS84 | 23 | 67 | H | 4 | 40 | 10 | D | 0 | 0 | 0 | 0 | 0 | 0 | 0 | 0 | 0 | 0 | 0 | 0 | 0 | 0 | 0 | 0 | 0 | 0 | 0 | 0 | 0 | 0 | 0 | 0 | 0 | 0 | 0 | 0 | 0 | 0 | 0 | 0 | 5,2 | 0 | 0 | 0 | 2487955
106 | Pozwolenie | DZC.WRT.5101.331.2018.2 | 2018-06-20 | 2018-06-23 | 2028-06-22 | Prowincja Warszawska Zgromadzenia Najświętszego Odkupiciela (Redemptoryści) | Prowincja Warszawska Zgromadzenia Najświętszego Odkupiciela (Redemptoryści) | Radio Maryja | 1422248 | 102.00 | Bielsk Podlaski | Bielsk Podlaski ul. Kleszczelowska 84a | PODLASKIE | TX5KPSS/V1 | 2,75 | K762943 | 4x1 | 23E12'17" | 52N44'42" | WGS84 | 145 | 50 | V | 4 | 40 | 10 | ND | 0 | 0 | 0 | 0 | 0 | 0 | 0 | 0 | 0 | 0 | 0 | 0 | 0 | 0 | 0 | 0 | 0 | 0 | 0 | 0 | 0 | 0 | 0 | 0 | 0 | 0 | 0 | 0 | 0 | 0 | 0 | 0 | 0 | 0 | 0 | 0 | 2487870
107 | Pozwolenie | DZC.WRT.51511.491.2015.2 | 2015-11-18 | 2015-11-23 | 2025-09-30 | EmiTel Sp. z o.o. | Polskie Radio - Regionalna Rozgłośnia w Białymstoku Radio Białystok S.A w likwidacji. | Radio Regionalne | 1422261 | 104.10 | Makarki | Makarki 17-315 Makarki | PODLASKIE | S 3256 | 1,3 | EAR 203 | 4x2 | 22E46'16" | 52N33'00" | 1942 | 194 | 97 | V | 4 | 40 | 10 | D | 14,2 | 13,6 | 12,1 | 10,2 | 8,3 | 6,6 | 5,2 | 4 | 2,9 | 2,1 | 1,4 | 0,9 | 0,5 | 0,2 | 0,1 | 0 | 0 | 0,1 | 0,3 | 0,6 | 1,1 | 1,7 | 2,4 | 3,3 | 4,4 | 5,7 | 7,3 | 9 | 10,9 | 12,7 | 13,9 | 14,2 | 14 | 13,8 | 13,8 | 14,1 | 2242580
108 | Pozwolenie | DZC.WRT.5101.428.2018.2 | 2018-07-12 | 2018-07-16 | 2028-03-31 | EmiTel S.A. | Polskie Radio - Regionalna Rozgłośnia w Białymstoku Radio Białystok S.A w likwidacji. | Program Regionalny | 1422261 | 104.10 | Makarki | Makarki | PODLASKIE | EXC2000GX | 1,3 | EAR 203 | 4x2 | 22E46'09" | 52N32'59" | WGS84 | 194 | 107 | V | 4 | 40 | 10 | D | 14,2 | 13,6 | 12,1 | 10,2 | 8,3 | 6,6 | 5,2 | 4 | 2,9 | 2,1 | 1,4 | 0,9 | 0,5 | 0,2 | 0,1 | 0 | 0 | 0,1 | 0,3 | 0,6 | 1,1 | 1,7 | 2,4 | 3,3 | 4,4 | 5,7 | 7,3 | 9 | 10,9 | 12,7 | 13,9 | 14,2 | 14 | 13,8 | 13,8 | 14,1 | 2491305
109 | Pozwolenie | DC.WRT.5101.171.2021.2 | 2021-05-20 | 2021-05-27 | 2028-06-22 | Prowincja Warszawska Zgromadzenia Najświętszego Odkupiciela (Redemptoryści) | Prowincja Warszawska Zgromadzenia Najświętszego Odkupiciela (Redemptoryści) | Radio Maryja | 1422270 | 107.70 | Siedlce Łosice | Siedlce Łosice | MAZOWIECKIE | PJ1000M | 0,881 | AT12-223 | 12x3 | 22E46'58" | 52N11'15" | WGS84 | 185 | 176 | H | 4 | 40 | 10 | ND | 0 | 0 | 0 | 0 | 0 | 0 | 0 | 0 | 0 | 0 | 0 | 0 | 0 | 0 | 0 | 0 | 0 | 0 | 0 | 0 | 0 | 0 | 0 | 0 | 0 | 0 | 0 | 0 | 0 | 0 | 0 | 0 | 0 | 0 | 0 | 0 | 2796990
110 | Pozwolenie | DZC.WRT.5101.269.2018.4 | 2018-06-07 | 2018-06-09 | 2028-06-08 | EmiTel S.A. | Eurozet Radio Sp. z o.o. | Radio ZET | 1422279 | 100.70 | Zamość Feliksówka | Zamość Feliksówka | LUBELSKIE | EXC 500 GX | 0,376 | ADB 4235 | (6x2) | 23E15'43" | 50N36'35" | WGS84 | 328 | 90 | V | 4 | 33 | 1.9953 | ND | 0 | 0 | 0 | 0 | 0 | 0 | 0 | 0 | 0 | 0 | 0 | 0 | 0 | 0 | 0 | 0 | 0 | 0 | 0 | 0 | 0 | 0 | 0 | 0 | 0 | 0 | 0 | 0 | 0 | 0 | 0 | 0 | 0 | 0 | 0 | 0 | 2485180
111 | Dec. zmieniająca | DC.WRT.5101.810.2024.2 | 2025-03-13 | 2025-03-17 | 2028-06-08 | Emitel S.A. | Eurozet Radio Sp. z o.o. | Radio ZET | 1422279 | 100.70 | Zamość Feliksówka | Zamość Feliksówka | LUBELSKIE | EXC 500 GX | 0,317 | 770777 | (6x2) | 23E15'43" | 50N36'35" | WGS84 | 328 | 90 | V | 4 | 33 | 1.9953 | ND | 0 | 0 | 0 | 0 | 0 | 0 | 0 | 0 | 0 | 0 | 0 | 0 | 0 | 0 | 0 | 0 | 0 | 0 | 0 | 0 | 0 | 0 | 0 | 0 | 0 | 0 | 0 | 0 | 0 | 0 | 0 | 0 | 0 | 0 | 0 | 0 | 3061891
112 | Pozwolenie | DC.WRT.5101.540.2020.4 | 2021-02-18 | 2021-03-01 | 2028-06-08 | Emitel S.A. | Eurozet Radio Sp. z o.o. | Radio ZET | 1422288 | 104.60 | Hrubieszów | Hrubieszów Trzeszczany Pierwsze | LUBELSKIE | Ecreso FM 1000W | 0,335 | EKA BT1 | 2x1 | 23E46'42" | 50N49'00" | WGS84 | 230 | 60 | V | 4 | 28.8 | 0.75858 | D | 0 | 0 | 0 | 0 | 0 | 0 | 0 | 0 | 0 | 0 | 0 | 2 | 1,5 | 0 | 0 | 0 | 0 | 0 | 0 | 0 | 0 | 0 | 0 | 0 | 0 | 0 | 0 | 0 | 0 | 0 | 0 | 0 | 0 | 0 | 0 | 0 | 2783649
113 | Pozwolenie | DC.WRT.5101.104.2020.5 | 2020-05-21 | 2020-05-22 | 2030-05-22 | Emitel S.A. | Polskie Radio S.A. | Program 4 - Polskie Radio 24 | 1422297 | 107.40 | Hrubieszów | Trzeszczany Pierwsze | LUBELSKIE | Ecreso FM 1000W | 0,381 | 762943 | 1x1 | 23E46'42" | 50N49'00" | WGS84 | 223 | 60 | V | 4 | 27 | 0.50119 | D | 0 | 0 | 0 | 0 | 0 | 0 | 0 | 0 | 0 | 0 | 0 | 0 | 0 | 0 | 0 | 2 | 5 | 6 | 7 | 7 | 7 | 7 | 6,5 | 5,5 | 4,5 | 3 | 0 | 0 | 0 | 0 | 0 | 0 | 0 | 0 | 0 | 0 | 2737928
114 | Pozwolenie | DC.WRT.5101.411.2019.3 | 2019-11-05 | 2019-11-12 | 2028-06-22 | Prowincja Warszawska Zgromadzenia Najświętszego Odkupiciela (Redemptoryści) | Prowincja Warszawska Zgromadzenia Najświętszego Odkupiciela (Redemptoryści) | Radio Maryja | 1422306 | 93.10 | Krynica g. Jaworzyna | Krynica Jaworzyna | MAŁOPOLSKIE | EXC600GX | 0,352 | EAR 203 | 2x3 | 20E53'43" | 49N25'01" | WGS84 | 1108 | 35 | H | 4 | 30 | 1 | D | 0 | 0 | 0 | 0 | 0 | 0 | 0 | 0 | 0 | 0 | 0 | 0 | 0 | 0 | 0 | 0 | 0 | 0 | 0 | 0 | 0 | 0 | 5,2 | 5,2 | 5,2 | 5,2 | 5,2 | 5,2 | 5,2 | 5,2 | 5,2 | 5,2 | 5,2 | 0 | 0 | 0 | 2717065
115 | Pozwolenie | DC.WRT.5101.259.2020.2 | 2020-06-18 | 2020-07-06 | 2028-06-22 | Prowincja Warszawska Zgromadzenia Najświętszego Odkupiciela (Redemptoryści) | Prowincja Warszawska Zgromadzenia Najświętszego Odkupiciela (Redemptoryści) | Radio Maryja | 1422319 | 95.10 | Nowy Sącz Wysokie | Wysokie k/Nowego Sącza | MAŁOPOLSKIE | PTX1000DDS | 0,84 | K524017 | 2x4 | 20E34'34" | 49N39'09" | WGS84 | 640 | 26 | H | 4 | 30 | 1 | D | 1,5 | 1,5 | 2 | 2 | 2,5 | 2,5 | 2,5 | 2,5 | 2 | 2 | 3 | 3 | 0 | 0 | 0 | 3 | 3 | 3 | 0 | 0 | 0 | 0 | 0 | 0 | 0 | 0 | 0 | 0 | 0 | 0 | 0 | 2 | 1 | 0,5 | 1 | 1,5 | 2746775
116 | Pozwolenie | DZC.WRT.51511.582.2015.2 | 2016-01-28 | 2016-01-28 | 2026-01-28 | EmiTel Sp. z o.o. | Polskie Radio S.A. | PR IV | 1422328 | 98.40 | Krynica G. Jaworzyna | 33-370 Muszyna | MAŁOPOLSKIE | NRU 050T-100 | 0,306 | EAR 203 | 2x3 | 20E53'50" | 49N25'02" | 1942 | 1108 | 35 | H | 4 | 30 | 1 | D | 0,8 | 1,7 | 2,1 | 1,2 | 0,2 | 0,2 | 1,4 | 3 | 3 | 2 | 3 | 3,1 | 1,6 | 0,3 | 0,2 | 1,2 | 2,2 | 1,8 | 1 | 1,2 | 1,8 | 3 | 4,6 | 6,8 | 9,9 | 14,1 | 21,1 | 40 | 20,9 | 13,9 | 9,7 | 6,6 | 4,4 | 2,8 | 1,6 | 1 | 2250637
117 | Pozwolenie | DC.WRT.5101.112.2019.12 | 2019-04-25 | 2019-04-30 | 2029-04-25 | EmiTel S.A. | Polskie Radio S.A. | Program 4 - Polskie Radio 24 | 1422328 | 98.40 | Krynica G. Jaworzyna | Muszyna | MAŁOPOLSKIE | EXC500GX | 0,332 | EAR-203 | 2x3 | 20E53'43" | 49N25'02" | WGS84 | 1104 | 34 | H | 4 | 30 | 1 | D | 0,8 | 1,7 | 2,1 | 1,2 | 0,2 | 0,2 | 1,4 | 3 | 3 | 2 | 3 | 3,1 | 1,6 | 0,3 | 0,2 | 1,2 | 2,2 | 1,8 | 1 | 1,2 | 1,8 | 3 | 4,6 | 6,8 | 9,9 | 14,1 | 21,1 | 40 | 20,9 | 13,9 | 9,7 | 6,6 | 4,4 | 2,8 | 1,6 | 1 | 2696003
118 | Pozwolenie | DC.WRT.5101.456.2021.5 | 2021-10-25 | 2021-10-26 | 2031-10-31 | Emitel S.A. | Polskie Radio Regionalna Rozgłośnia w Krakowie - Radio Kraków S.A. | Program Regionalny | 1422341 | 102.10 | Krynica | G. Jaworzyna | MAŁOPOLSKIE | EXC 500 GX | 0,035 | EAR-203 | 2x3 | 20E53'43" | 49N25'01" | WGS84 | 1108 | 34 | H | 4 | 30 | 1 | D | 1 | 2,4 | 3,2 | 2 | 0 | 0,2 | 2 | 2,9 | 2,3 | 1 | 2,4 | 3,2 | 2 | 0 | 0,2 | 2 | 2,9 | 2,3 | 1 | 1,4 | 1,9 | 3,3 | 4,9 | 7,2 | 10,4 | 14,5 | 20,2 | 35 | 20,2 | 14,6 | 10,4 | 7,2 | 4,9 | 3,3 | 1,9 | 1,4 | 2831168
119 | Dec. zmieniająca | DC.WRT.5101.561.2021.4 | 2021-12-14 | 2021-12-15 | 2031-10-25 | Emitel S.A. | Polskie Radio Regionalna Rozgłośnia w Krakowie - Radio Kraków S.A. | Program Regionalny | 1422341 | 102.10 | Krynica | G. Jaworzyna | MAŁOPOLSKIE | EXC 500 GX | 0,35 | EAR-203 | 2x3 | 20E53'43" | 49N25'01" | WGS84 | 1108 | 34 | H | 4 | 30 | 1 | D | 1 | 2,4 | 3,2 | 2 | 0 | 0,2 | 2 | 2,9 | 2,3 | 1 | 2,4 | 3,2 | 2 | 0 | 0,2 | 2 | 2,9 | 2,3 | 1 | 1,4 | 1,9 | 3,3 | 4,9 | 7,2 | 10,4 | 14,5 | 20,2 | 35 | 20,2 | 14,6 | 10,4 | 7,2 | 4,9 | 3,3 | 1,9 | 1,4 | 2835920
120 | Pozwolenie | DZC.WRT.5101.18.2017.3 | 2017-02-03 | 2017-02-06 | 2026-08-01 | EmiTel Sp. z o.o. | Multimedia Sp. z o.o. | RMF MAXXX - Nowy Sącz | 1422354 | 104.60 | KRYNICA Góra Parkowa | 33-380 Krynica Zdrój, Góra Parkowa | MAŁOPOLSKIE | NRU 050T-100 | 0,035 | EAR 203 | 1x2 | 20E58'01" | 49N24'55" | WGS84 | 736 | 17 | H | 4 | 20 | 0.1 | D | 0 | 2,2 | 5,5 | 2,4 | 1 | 1,6 | 2,2 | 2,3 | 2,9 | 4,3 | 6,6 | 9,7 | 13,4 | 19,4 | 22,1 | 17,8 | 23,4 | 16,1 | 12,3 | 16,1 | 23,1 | 17,8 | 22,1 | 19,4 | 13,4 | 9,7 | 6,6 | 4,3 | 2,9 | 2,3 | 2,2 | 1,5 | 1 | 2,4 | 5,5 | 2,1 | 2306558
121 | Pozwolenie | DC.WRT.5101.285.2024.2 | 2024-12-13 | 2024-12-13 | 2026-08-01 | Emitel S.A. | Multimedia Sp. z o.o. | RMF MAXXX - Nowy Sącz | 1422354 | 104.60 | Krynica Góra Parkowa | Krynica Góra Parkowa | MAŁOPOLSKIE | PolyEco 50 | 0,035 | EAR 203 | 1x2 | 20E58'01" | 49N24'55" | WGS84 | 736 | 17 | H | 4 | 20 | 0.1 | D | 0 | 2,2 | 5,5 | 2,4 | 1 | 1,6 | 2,1 | 2,2 | 2,7 | 4,1 | 6,4 | 9,6 | 13,3 | 19,4 | 22,1 | 17,8 | 23,4 | 15,9 | 12 | 15,9 | 23,4 | 17,8 | 22,1 | 19,4 | 13,3 | 9,6 | 6,4 | 4,1 | 2,7 | 2,2 | 2,1 | 1,6 | 1 | 2,4 | 5,5 | 2,2 | 3025646
122 | Pozwolenie | DZC.WRT.5101.86.2018.3 | 2018-05-09 | 2018-05-10 | 2028-05-09 | EmiTel S.A. | Polskie Radio S.A. | Program 1 | 1422367 | 106.40 | Krynica g. Jaworzyna | 33-370 Muszyna | MAŁOPOLSKIE | EXC500GX | 0,289 | EAR 203 | 2x3 | 20E53'43" | 49N25'02" | WGS84 | 1104 | 34 | H | 4 | 30 | 1 | D | 1 | 2,4 | 3 | 2 | 0,1 | 0,2 | 2 | 2,9 | 2,3 | 1,1 | 2,4 | 3,2 | 2 | 0,1 | 0,2 | 2 | 3 | 2,3 | 1 | 1,4 | 2 | 3,3 | 4,9 | 7,2 | 10,4 | 14,5 | 20,2 | 35,1 | 20,2 | 15 | 10,4 | 7,2 | 4,9 | 3,3 | 1,9 | 1,4 | 2481413
123 | Pozwolenie | DC.WRT.5101.827.2023.2 | 2024-01-10 | 2024-01-11 | 2034-01-10 | Emitel S.A. | Polskie Radio S.A. | Program 1 | 1422380 | 92.50 | Jelenia Góra Śnieżne Kotły | Jelenia Góra Śnieżne Kotły | DOLNOŚLĄSKIE | EXC1000GT | 0,997 | EAR-203 | 3x1 | 15E33'25" | 50N46'44" | WGS84 | 1490 | 18 | H | 4 | 40 | 10 | D | 0 | 0 | 0 | 0 | 0 | 0 | 0 | 0 | 0 | 0 | 0 | 0 | 0 | 0 | 0 | 0 | 0 | 0 | 10 | 10 | 10 | 10 | 10 | 10 | 10 | 7 | 4 | 0 | 0 | 0 | 0 | 0 | 0 | 0 | 0 | 0 | 2985236
124 | Pozwolenie | DC.WRT.5101.828.2023.2 | 2024-01-10 | 2024-01-11 | 2034-01-10 | Emitel S.A. | Polskie Radio S.A. | Program 3 | 1422389 | 94.00 | Jelenia Góra Śnieżne Kotły | Jelenia Góra Śnieżne Kotły | DOLNOŚLĄSKIE | EXC1000GT | 0,993 | EAR-203 | 3x1 | 15E33'25" | 50N46'44" | WGS84 | 1490 | 18 | H | 4 | 40 | 10 | D | 0 | 0 | 0 | 0 | 0 | 0 | 0 | 0 | 0 | 0 | 0 | 0 | 0 | 0 | 0 | 0 | 0 | 0 | 10 | 10 | 10 | 10 | 10 | 10 | 10 | 7 | 4 | 0 | 0 | 0 | 0 | 0 | 0 | 0 | 0 | 0 | 2985241
125 | Pozwolenie | DC.WRT.5101.361.2019.3 | 2019-09-19 | 2019-09-19 | 2029-09-19 | EmiTel S.A. | Polskie Radio - Regionalna Rozgłośnia we Wrocławiu "Radio Wrocław" S.A. | Radio Regionalne | 1422398 | 96.70 | Jelenia Góra | Śnieżne Kotły | DOLNOŚLĄSKIE | EXC1005 | 0,935 | EAR 203 | 3x1 | 15E33'32" | 50N46'46" | 1942 | 1490 | 18 | H | 4 | 40 | 10 | D | 1 | 0 | 0 | 0 | 0 | 0,2 | 1,2 | 2 | 3,2 | 4 | 6 | 8 | 10 | 15 | 15 | 15 | 15 | 15 | 15 | 15 | 15 | 15 | 15 | 15 | 15 | 15 | 15 | 15 | 15 | 15 | 10 | 8 | 6 | 4 | 2 | 2 | 2711694
126 | Pozwolenie | DC.WRT.5101.257.2021.2 | 2021-07-13 | 2021-07-13 | 2031-07-13 | Emitel S.A. | Polskie Radio - Regionalna Rozgłośnia we Wrocławiu "Radio Wrocław" S.A. | Radio Regionalne | 1422398 | 96.70 | Jelenia Góra | Śnieżne Kotły | DOLNOŚLĄSKIE | EXC 1000 GT | 0,987 | EAR 203 | 3x1 | 15E33'32" | 50N46'46" | 1942 | 1490 | 18 | H | 4 | 40 | 10 | D | 1 | 0 | 0 | 0 | 0 | 0,2 | 1,2 | 2 | 3,2 | 4 | 6 | 8 | 10 | 15 | 15 | 15 | 15 | 15 | 15 | 15 | 15 | 15 | 15 | 15 | 15 | 15 | 15 | 15 | 15 | 15 | 10 | 8 | 6 | 4 | 2 | 2 | 2809020
127 | Pozwolenie | DZC.WRT.5101.112.2018.2 | 2018-05-22 | 2018-05-26 | 2028-05-25 | EmiTel S.A. | Radio Muzyka Fakty Grupa RMF Sp. z o.o. sp. k. | RMF FM | 1422407 | 100.80 | Jelenia Góra Śnieżne Kotły | Jelenia Góra Śnieżne Kotły | DOLNOŚLĄSKIE | EXC 1000 GT | 0,98 | EAR-203 | (3x1) | 15E33'25" | 50N46'44" | WGS84 | 1490 | 20 | H | 4 | 40 | 10 | D | 1,1 | 0,5 | 0,1 | 0 | 0,1 | 0,3 | 0,9 | 2 | 3,6 | 5,6 | 8,2 | 11,3 | 14,5 | 18,3 | 24,2 | 38 | 60 | 60 | 60 | 60 | 60 | 60 | 60 | 60 | 60 | 60 | 60 | 30,2 | 21,5 | 16,6 | 13,5 | 10,8 | 7,9 | 5,4 | 3,4 | 2 | 2482048
128 | Pozwolenie | DZC.WRT.5101.217.2018.6 | 2018-05-25 | 2018-06-09 | 2028-06-08 | Arkena Sp. z o.o. | Eurozet Radio Sp. z o.o. | Radio ZET | 1422416 | 104.20 | Jelenia Góra Łysa Góra | Jelenia Góra Łysa Góra | DOLNOŚLĄSKIE | EXC2000GX | 1,949 | ADB4110_H | 8x1 | 15E47'53" | 50N57'38" | WGS84 | 708 | 32 | H | 4 | 40 | 10 | ND | 0 | 0 | 0 | 0 | 0 | 0 | 0 | 0 | 0 | 0 | 0 | 0 | 0 | 0 | 0 | 0 | 0 | 0 | 0 | 0 | 0 | 0 | 0 | 0 | 0 | 0 | 0 | 0 | 0 | 0 | 0 | 0 | 0 | 0 | 0 | 0 | 2482970
129 | Dec. zmieniająca | DC.WRT.5101.623.2021.5 | 2022-02-23 | 2022-02-24 | 2028-06-08 | PSN Infrastruktura Sp. z o.o. | Eurozet Radio Sp. z o.o. | Radio ZET | 1422416 | 104.20 | Jelenia Góra Łysa Góra | Jelenia Góra Łysa Góra | DOLNOŚLĄSKIE | EXC2000GX | 1,341 | ABR2 | 8x1 | 15E48'06" | 50N57'39" | WGS84 | 691 | 60 | H | 4 | 40 | 10 | D | 0 | 0 | 0 | 0 | 0 | 0 | 0 | 0 | 0 | 0 | 0 | 0 | 0 | 0 | 0 | 0 | 0 | 0 | 0 | 0 | 0 | 0 | 0 | 0 | 0 | 0 | 0 | 0 | 0 | 0 | 0 | 0 | 0 | 0 | 0 | 0 | 2847752
130 | Dec. zmieniająca | DC.WRT.5101.525.2022.2 | 2022-06-14 | 2022-06-15 | 2028-06-08 | PSN Infrastruktura Sp. z o.o. | Eurozet Radio Sp. z o.o. | Radio ZET | 1422416 | 104.20 | Jelenia Góra Łysa Góra | Jelenia Góra Łysa Góra | DOLNOŚLĄSKIE | EXC2000GX | 1,341 | ABR2 | 8x1 | 15E48'06" | 50N57'39" | WGS84 | 691 | 60 | H | 4 | 40 | 10 | D | 0 | 0 | 0 | 0 | 0 | 0 | 0 | 0 | 0 | 0 | 0 | 0 | 0 | 0 | 0 | 0 | 0 | 0 | 0 | 0 | 0 | 0 | 0 | 0 | 0 | 0 | 1 | 7,5 | 6,5 | 1 | 0 | 0 | 0 | 0 | 0 | 0 | 2880234
131 | Pozwolenie | DC.WRT.5101.377.2022.4 | 2022-05-11 | 2022-05-17 | 2032-05-16 | Muzyczne Radio Sp. z o.o. | Muzyczne Radio Sp. z o.o. | Muzyczne Radio | 1422425 | 106.70 | Góra Świeradowiec | Góra Świeradowiec | DOLNOŚLĄSKIE | RT-FMS-2001 | 0,85 | ERN 100/70/C | 6x1 | 15E19'43" | 50N53'04" | WGS84 | 1024 | 20 | V | 4 | 37 | 5.0119 | ND | 0 | 0 | 0 | 0 | 0 | 0 | 0 | 0 | 0 | 0 | 0 | 0 | 0 | 0 | 0 | 0 | 0 | 0 | 0 | 0 | 0 | 0 | 0 | 0 | 0 | 0 | 0 | 0 | 0 | 0 | 0 | 0 | 0 | 0 | 0 | 0 | 2854175
132 | Pozwolenie | DC.WRT.5101.373.2022.4 | 2022-05-10 | 2022-05-17 | 2032-05-16 | Muzyczne Radio Sp. z o.o. | Muzyczne Radio Sp. z o.o. | Muzyczne Radio | 1422434 | 90.90 | Wałbrzych Chełmiec | Wałbrzych Góra Chełmiec | DOLNOŚLĄSKIE | Ecreso FM 1000W | 0,768 | EAR 203T | 2x1 | 16E12'38" | 50N46'45" | WGS84 | 850 | 57 | H | 4 | 37 | 5.0119 | D | 0 | 0 | 0 | 0 | 0 | 0 | 0 | 0 | 0 | 4 | 4 | 8 | 11 | 11 | 11 | 11 | 11 | 11 | 11 | 11 | 11 | 11 | 11 | 14 | 14 | 16 | 16 | 16 | 16 | 10 | 10 | 10 | 10 | 9 | 0 | 0 | 2854127
133 | Pozwolenie | DZC.WRT.51511.451.2015.3 | 2015-10-14 | 2015-10-16 | 2025-10-14 | BCAST Sp. z o.o. | Polskie Radio S.A. | PR II | 1422443 | 92.40 | KŁODZKO | Kłodzko, ul. Zajęcza 3 | DOLNOŚLĄSKIE | Helios FM 1500W | 1,4 | ERN TEO, dipol zagięty | 2x1 | 16E37'57" | 50N26'36" | 1942 | 344 | 54 | H | 4 | 33 | 1.9953 | ND | 0 | 0 | 0 | 0 | 0 | 0 | 0 | 0 | 0 | 0 | 0 | 0 | 0 | 0 | 0 | 0 | 0 | 0 | 0 | 0 | 0 | 0 | 0 | 0 | 0 | 0 | 0 | 0 | 0 | 0 | 0 | 0 | 0 | 0 | 0 | 0 | 2238633
134 | Pozwolenie | DZC.WRT.5101.262.2018.4 | 2018-06-07 | 2018-06-09 | 2028-06-08 | EmiTel S.A. | Eurozet Radio Sp. z o.o. | Radio ZET | 1422452 | 97.20 | Wałbrzych Chełmiec | Wałbrzych G. Chełmiec | DOLNOŚLĄSKIE | NRU 1-100 | 0,211 | EAR 203 | (1x4)+(1x1) | 16E12'37" | 50N46'43" | WGS84 | 869 | 48 | H | 4 | 30 | 1 | D | 2,5 | 2 | 1,7 | 1,1 | 0,3 | 0,1 | 0,4 | 0,7 | 1,1 | 2 | 4,1 | 8,1 | 13,6 | 11,6 | 9,7 | 9,8 | 9,2 | 8,4 | 8,3 | 9,3 | 11 | 11,5 | 10,2 | 9,7 | 9,8 | 9,2 | 8,4 | 8,3 | 9,2 | 11 | 11,5 | 10,2 | 9,8 | 9,1 | 6,3 | 3,8 | 2485145
135 | Pozwolenie | DC.WRT.5101.99.2019.3 | 2019-03-13 | 2019-03-14 | 2028-06-08 | EmiTel S.A. | Eurozet Radio Sp. z o.o. | Radio ZET | 1422452 | 97.20 | Wałbrzych Chełmiec | Wałbrzych G. Chełmiec | DOLNOŚLĄSKIE | EXC250GX | 0,211 | EAR 203 | (1x4)+(1x1) | 16E12'37" | 50N46'43" | WGS84 | 869 | 48 | H | 4 | 30 | 1 | D | 2,5 | 2 | 1,7 | 1,1 | 0,3 | 0,1 | 0,4 | 0,7 | 1,1 | 2 | 4,1 | 8,1 | 13,6 | 11,6 | 9,7 | 9,8 | 9,2 | 8,4 | 8,3 | 9,3 | 11 | 11,5 | 10,2 | 9,7 | 9,8 | 9,2 | 8,4 | 8,3 | 9,2 | 11 | 11,5 | 10,2 | 9,8 | 9,1 | 6,3 | 3,8 | 2691119
136 | Pozwolenie | DC.WRT.5101.376.2022.4 | 2022-05-11 | 2022-05-17 | 2032-05-16 | Muzyczne Radio Sp. z o.o. | Muzyczne Radio Sp. z o.o. | Muzyczne Radio | 1422470 | 105.80 | Komarno Góra Baraniec | Komarno, Góra Baraniec | DOLNOŚLĄSKIE | A07E5000X | 2,9 | FM 98VW | 3x3 | 15E53'04" | 50N56'26" | WGS84 | 696 | 67 | V | 4 | 40 | 10 | D | 0 | 0 | 0 | 0 | 0 | 0 | 0 | 0 | 0 | 0 | 0 | 0 | 0 | 0 | 3 | 3 | 3 | 3 | 3 | 3 | 3 | 3 | 3 | 3 | 3 | 3 | 3 | 0 | 0 | 0 | 0 | 0 | 0 | 0 | 0 | 0 | 2854166
137 | Pozwolenie | DC.WRT.5101.534.2021.6 | 2022-02-09 | 2022-02-17 | 2031-07-14 | Archidiecezja Wrocławska | Archidiecezja Wrocławska | Radio Rodzina | 1422479 | 107.20 | Bystrzyca Kłodzka | Bystrzyca Kłodzka Góra Igliczna 1 | DOLNOŚLĄSKIE | FM-500LCD (FMX-30B + FM-500LCD) | 0,5 | ERN 100/2R | 2x1 | 16E44'53" | 50N14'26" | WGS84 | 763 | 22 | V | 4 | 33 | 1.9953 | D | 0 | 0 | 0 | 0 | 1 | 3 | 6 | 10 | 12 | 14 | 20 | 20 | 20 | 20 | 20 | 20 | 20 | 20 | 20 | 20 | 20 | 20 | 14 | 12 | 10 | 6 | 3 | 1 | 0 | 0 | 0 | 0 | 0 | 0 | 0 | 0 | 2844483
138 | Pozwolenie | DZC.WRT.51511.481.2015.2 | 2015-11-13 | 2015-11-16 | 2025-11-13 | EmiTel Sp. z o.o. | POLSKIE RADIO - REGIONALNA ROZGŁOŚNIA W POZNANIU "RADIO MERKURY" S.A. | Radio Regionalne | 1422488 | 91.10 | Kalisz Mikstat | 63-510 Kaliszkowice Kaliskie | WIELKOPOLSKIE | SR 336 | 1,4 | ADB 4210 | 6x3 | 17E59'47" | 51N31'59" | 1942 | 218 | 211 | H | 4 | 40 | 10 | ND | 0 | 0 | 0 | 0 | 0 | 0 | 0 | 0 | 0 | 0 | 0 | 0 | 0 | 0 | 0 | 0 | 0 | 0 | 0 | 0 | 0 | 0 | 0 | 0 | 0 | 0 | 0 | 0 | 0 | 0 | 0 | 0 | 0 | 0 | 0 | 0 | 2242456
139 | Pozwolenie | DZC.WRT.5101.250.2017.4 | 2017-09-11 | 2017-09-13 | 2027-09-11 | EmiTel Sp. z o.o. | POLSKIE RADIO - REGIONALNA ROZGŁOŚNIA W POZNANIU "RADIO POZNAŃ" S.A. | Radio Regionalne | 1422488 | 91.10 | Kalisz Mikstat | 63-510 Kaliszkowice Kaliskie | WIELKOPOLSKIE | 2A2K0A | 1,326 | ADB-4210 | 6x3 | 17E59'47" | 51N31'59" | 1942 | 218 | 211 | H | 4 | 40 | 10 | ND | 0 | 0 | 0 | 0 | 0 | 0 | 0 | 0 | 0 | 0 | 0 | 0 | 0 | 0 | 0 | 0 | 0 | 0 | 0 | 0 | 0 | 0 | 0 | 0 | 0 | 0 | 0 | 0 | 0 | 0 | 0 | 0 | 0 | 0 | 0 | 0 | 2362842
140 | Dec. zmieniająca | DC.WRT.5101.813.2024.3 | 2025-03-24 | 2025-03-24 | 2027-09-11 | Emitel S.A. | POLSKIE RADIO - REGIONALNA ROZGŁOŚNIA W POZNANIU "RADIO POZNAŃ" S.A. w likwidacji | Radio Regionalne | 1422488 | 91.10 | Kalisz | Kalisz Mikstat | WIELKOPOLSKIE | 2A2K0A | 1,582 | K523417 | 6x3 | 17E59'40" | 51N31'58" | WGS84 | 218 | 211 | H | 4 | 40 | 10 | ND | 0 | 0 | 0 | 0 | 0 | 0 | 0 | 0 | 0 | 0 | 0 | 0 | 0 | 0 | 0 | 0 | 0 | 0 | 0 | 0 | 0 | 0 | 0 | 0 | 0 | 0 | 0 | 0 | 0 | 0 | 0 | 0 | 0 | 0 | 0 | 0 | 3063141
141 | Pozwolenie | DZC.WRT.51511.482.2015.2 | 2015-11-13 | 2015-11-16 | 2025-11-13 | EmiTel Sp. z o.o. | Polskie Radio S.A. | PR II | 1422497 | 95.60 | Kalisz Mikstat | 63-510 Kaliszkowice Kaliskie | WIELKOPOLSKIE | SR 336 | 1,39 | ADB 4210 | 6x3 | 17E59'47" | 51N31'59" | 1942 | 218 | 211 | H | 4 | 40 | 10 | ND | 0 | 0 | 0 | 0 | 0 | 0 | 0 | 0 | 0 | 0 | 0 | 0 | 0 | 0 | 0 | 0 | 0 | 0 | 0 | 0 | 0 | 0 | 0 | 0 | 0 | 0 | 0 | 0 | 0 | 0 | 0 | 0 | 0 | 0 | 0 | 0 | 2242464
142 | Pozwolenie | DZC.WRT.5101.66.2018.4 | 2018-04-10 | 2018-04-11 | 2028-04-10 | EmiTel S.A. | Polskie Radio S.A. | Program 2 | 1422497 | 95.60 | Kalisz Mikstat | 63-510 Kaliszkowice Kaliskie | WIELKOPOLSKIE | 2A2K0A | 1,326 | ADB-4210 | 6x3 | 17E59'46" | 51N31'57" | 1942 | 218 | 211 | H | 4 | 40 | 10 | ND | 0 | 0 | 0 | 0 | 0 | 0 | 0 | 0 | 0 | 0 | 0 | 0 | 0 | 0 | 0 | 0 | 0 | 0 | 0 | 0 | 0 | 0 | 0 | 0 | 0 | 0 | 0 | 0 | 0 | 0 | 0 | 0 | 0 | 0 | 0 | 0 | 2478003
143 | Dec. zmieniająca | DC.WRT.5101.785.2024.3 | 2025-02-06 | 2025-02-08 | 2028-04-10 | Emitel S.A. | Polskie Radio - S.A. w likwidacji | Program 2 | 1422497 | 95.60 | Kalisz Mikstat | Kaliszkowice Kaliskie | WIELKOPOLSKIE | 2A2K0A | 1,509 | K523417 | 6x3 | 17E59'46" | 51N31'57" | 1942 | 218 | 211 | H | 4 | 40 | 10 | ND | 0 | 0 | 0 | 0 | 0 | 0 | 0 | 0 | 0 | 0 | 0 | 0 | 0 | 0 | 0 | 0 | 0 | 0 | 0 | 0 | 0 | 0 | 0 | 0 | 0 | 0 | 0 | 0 | 0 | 0 | 0 | 0 | 0 | 0 | 0 | 0 | 3037229
144 | Pozwolenie | DZC.WRT.5101.113.2018.2 | 2018-05-22 | 2018-05-23 | 2028-05-25 | Emitel S.A. | Radio Muzyka Fakty Grupa RMF Sp. z o.o. sp. k. | RMF FM | 1422506 | 98.00 | Kalisz Mikstat | Kalisz Mikstat | WIELKOPOLSKIE | 2A2K0A | 1,34 | ADB4210 | (6x3) | 17E59'40" | 51N31'58" | WGS84 | 218 | 211 | H | 4 | 40 | 10 | D | 2,4 | 2,8 | 2,6 | 2,6 | 3,2 | 3,6 | 3 | 1,9 | 1,3 | 1,2 | 1,6 | 2,4 | 3,6 | 3,7 | 3,3 | 3,1 | 3,4 | 3,5 | 2,8 | 1,7 | 1,1 | 1 | 1,4 | 2,2 | 3,2 | 3,2 | 2,7 | 2,5 | 2,7 | 2,7 | 1,8 | 0,7 | 0,1 | 0 | 0,4 | 1,2 | 3034657
145 | Dec. zmieniająca | DC.WRT.5101.764.2024.3 | 2025-01-14 | 2025-01-15 | 2028-05-25 | Emitel S.A. | Radio Muzyka Fakty Grupa RMF Sp. z o.o. sp. k. | RMF FM | 1422506 | 98.00 | Kalisz Mikstat | Kalisz Mikstat | WIELKOPOLSKIE | 2A2K0A | 1,444 | K523417 | (6x3) | 17E59'40" | 51N31'58" | WGS84 | 218 | 211 | H | 4 | 40 | 10 | D | 2,4 | 2,8 | 2,6 | 2,6 | 3,2 | 3,6 | 3 | 1,9 | 1,3 | 1,2 | 1,6 | 2,4 | 3,6 | 3,7 | 3,3 | 3,1 | 3,4 | 3,5 | 2,8 | 1,7 | 1,1 | 1 | 1,4 | 2,2 | 3,2 | 3,2 | 2,7 | 2,5 | 2,7 | 2,7 | 1,8 | 0,7 | 0,1 | 0 | 0,4 | 1,2 | 2482053
146 | Pozwolenie | DZC.WRT.51511.483.2015.2 | 2015-11-13 | 2015-11-16 | 2025-11-13 | EmiTel Sp. z o.o. | Polskie Radio S.A. | PR III | 1422515 | 102.50 | Kalisz Mikstat | 63-510 Kaliszkowice Kaliskie | WIELKOPOLSKIE | SR 336 | 1,27 | ADB 4210 | 6x3 | 17E59'47" | 51N31'59" | 1942 | 218 | 211 | H | 4 | 40 | 10 | ND | 0 | 0 | 0 | 0 | 0 | 0 | 0 | 0 | 0 | 0 | 0 | 0 | 0 | 0 | 0 | 0 | 0 | 0 | 0 | 0 | 0 | 0 | 0 | 0 | 0 | 0 | 0 | 0 | 0 | 0 | 0 | 0 | 0 | 0 | 0 | 0 | 2242470
147 | Pozwolenie | DZC.WRT.5101.67.2018.4 | 2018-04-10 | 2018-04-11 | 2028-04-10 | EmiTel S.A. | Polskie Radio S.A. | Program 3 | 1422515 | 102.50 | Kalisz Mikstat | 63-510 Kaliszkowice Kaliskie | WIELKOPOLSKIE | 2A2K0A | 1,371 | ADB-4210 | 6x3 | 17E59'39" | 51N31'56" | WGS84 | 218 | 211 | H | 4 | 40 | 10 | ND | 0 | 0 | 0 | 0 | 0 | 0 | 0 | 0 | 0 | 0 | 0 | 0 | 0 | 0 | 0 | 0 | 0 | 0 | 0 | 0 | 0 | 0 | 0 | 0 | 0 | 0 | 0 | 0 | 0 | 0 | 0 | 0 | 0 | 0 | 0 | 0 | 2478014
148 | Dec. zmieniająca | DC.WRT.5101.786.2024.3 | 2025-02-06 | 2025-02-08 | 2028-04-10 | Emitel S.A. | Polskie Radio - S.A. w likwidacji | Program 3 | 1422515 | 102.50 | Kalisz Mikstat | Kaliszkowice Kaliskie | WIELKOPOLSKIE | 2A2K0A | 1,377 | K523417 | 6x3 | 17E59'39" | 51N31'56" | WGS84 | 218 | 211 | H | 4 | 40 | 10 | ND | 0 | 0 | 0 | 0 | 0 | 0 | 0 | 0 | 0 | 0 | 0 | 0 | 0 | 0 | 0 | 0 | 0 | 0 | 0 | 0 | 0 | 0 | 0 | 0 | 0 | 0 | 0 | 0 | 0 | 0 | 0 | 0 | 0 | 0 | 0 | 0 | 3037256
149 | Pozwolenie | DZC.WRT.5101.229.2018.4 | 2018-06-07 | 2018-06-09 | 2028-06-08 | EmiTel S.A. | Eurozet Radio Sp. z o.o. | Radio ZET | 1422524 | 104.40 | Kalisz Mikstat | Kalisz Mikstat | WIELKOPOLSKIE | 2A2K0A | 1,366 | ADB 4210 | (6x3) | 17E59'40" | 51N31'58" | WGS84 | 218 | 211 | H | 4 | 40 | 10 | D | 2,7 | 3 | 2,7 | 2,7 | 3,2 | 3,7 | 3,1 | 1,9 | 1,3 | 1,2 | 1,6 | 2,4 | 3,8 | 3,8 | 3,3 | 3,2 | 3,6 | 3,8 | 3 | 1,7 | 1,1 | 1 | 1,4 | 2,3 | 3,5 | 3,4 | 2,8 | 2,6 | 2,9 | 2,9 | 1,9 | 0,7 | 0,1 | 0 | 0,4 | 1,3 | 2484980
150 | Dec. zmieniająca | DC.WRT.5101.281.2024.3 | 2024-11-22 | 2024-11-25 | 2028-06-08 | Emitel S.A. | Eurozet Radio Sp. z o.o. | Radio ZET | 1422524 | 104.40 | Kalisz Mikstat | Kalisz Mikstat | WIELKOPOLSKIE | 2A2K0A | 1,323 | K523417 | (6x3) | 17E59'40" | 51N31'58" | WGS84 | 218 | 211 | H | 4 | 40 | 10 | D | 2,7 | 3 | 2,7 | 2,7 | 3,2 | 3,7 | 3,1 | 1,9 | 1,3 | 1,2 | 1,6 | 2,4 | 3,8 | 3,8 | 3,3 | 3,2 | 3,6 | 3,8 | 3 | 1,7 | 1,1 | 1 | 1,4 | 2,3 | 3,5 | 3,4 | 2,8 | 2,6 | 2,9 | 2,9 | 1,9 | 0,7 | 0,1 | 0 | 0,4 | 1,3 | 3024927
151 | Pozwolenie | DC.WRT.5101.228.2022.3 | 2022-03-21 | 2022-03-22 | 2032-01-24 | Emitel S.A. | Centrum Kultury i Sztuki | Radio Centrum | 1422533 | 106.40 | Kalisz Mikstat | Kalisz Mikstat | WIELKOPOLSKIE | EXC1500GT | 1,3 | ADB 4210 | 6x3 | 17E59'40" | 51N31'58" | WGS84 | 218 | 211 | H | 4 | 40 | 10 | D | 2,8 | 3,1 | 2,7 | 2,7 | 3,3 | 3,8 | 3,2 | 1,9 | 1,3 | 1,2 | 1,6 | 2,4 | 3,8 | 3,9 | 3,3 | 3,2 | 3,6 | 3,8 | 3 | 1,7 | 1,1 | 1 | 1,4 | 2,3 | 3,6 | 3,4 | 2,8 | 2,6 | 2,9 | 3 | 2 | 0,7 | 0,1 | 0 | 0,4 | 1,3 | 2849823
152 | Dec. zmieniająca | DC.WRT.5101.803.2024.5 | 2025-03-03 | 2025-03-04 | 2032-01-24 | Emitel S.A. | Centrum Kultury i Sztuki | Radio Centrum | 1422533 | 106.40 | Kalisz Mikstat | Kalisz Mikstat | WIELKOPOLSKIE | EXC1500GT | 1,211 | K523417 | 6x3 | 17E59'40" | 51N31'58" | WGS84 | 218 | 211 | H | 4 | 40 | 10 | D | 2,8 | 3,1 | 2,7 | 2,7 | 3,3 | 3,8 | 3,2 | 1,9 | 1,3 | 1,2 | 1,6 | 2,4 | 3,8 | 3,9 | 3,3 | 3,2 | 3,6 | 3,8 | 3 | 1,7 | 1,1 | 1 | 1,4 | 2,3 | 3,6 | 3,4 | 2,8 | 2,6 | 2,9 | 3 | 2 | 0,7 | 0,1 | 0 | 0,4 | 1,3 | 3060687
153 | Pozwolenie | DZC.WRT.5101.114.2018.2 | 2018-05-22 | 2018-05-26 | 2028-05-25 | EmiTel S.A. | Radio Muzyka Fakty Grupa RMF Sp. z o.o. sp. k. | RMF FM | 1422542 | 93.00 | Katowice Kosztowy | Katowice Kosztowy | ŚLĄSKIE | NR 8210 | 5,29 | AT12-223 | (10x3) | 19E06'59" | 50N11'19" | WGS84 | 309 | 282 | H | 4 | 47.8 | 60.256 | D | 0,4 | 1,1 | 2,8 | 4 | 3,2 | 2,7 | 3,5 | 4 | 2,4 | 1 | 0,4 | 0,2 | 0,5 | 1,1 | 2,8 | 4 | 3,2 | 2,5 | 3,3 | 3,7 | 2,2 | 0,8 | 0,2 | 0 | 0,3 | 0,9 | 2,6 | 3,8 | 3,1 | 2,5 | 3,4 | 3,9 | 2,4 | 0,9 | 0,4 | 0,2 | 2482058
154 | Pozwolenie | DZC.WRT.5101.101.2017.3 | 2017-04-20 | 2017-04-21 | 2027-04-20 | EmiTel Sp. z o.o. | Polskie Radio S.A. | PR I | 1422551 | 97.90 | Katowice Kosztowy | 41-409 Mysłowice, ul. Orła Białego 34 | ŚLĄSKIE | NR 8210E | 6,36 | AT12-223 | 10x3 | 19E07'06" | 50N11'20" | 1942 | 308 | 282 | H | 4 | 47.8 | 60.256 | ND | 0 | 0 | 0 | 0 | 0 | 0 | 0 | 0 | 0 | 0 | 0 | 0 | 0 | 0 | 0 | 0 | 0 | 0 | 0 | 0 | 0 | 0 | 0 | 0 | 0 | 0 | 0 | 0 | 0 | 0 | 0 | 0 | 0 | 0 | 0 | 0 | 2317501
155 | Pozwolenie | DZC.WRT.5101.102.2017.3 | 2017-04-20 | 2017-04-21 | 2027-04-20 | EmiTel Sp. z o.o. | Polskie Radio S.A. | PR III | 1422560 | 99.70 | Katowice Kosztowy | 41-409 Mysłowice, ul. Orła Białego 34 | ŚLĄSKIE | NR 8210E | 6,67 | AT12-223 | 10x3 | 19E07'06" | 50N11'20" | 1942 | 308 | 282 | H | 4 | 47.8 | 60.256 | ND | 0 | 0 | 0 | 0 | 0 | 0 | 0 | 0 | 0 | 0 | 0 | 0 | 0 | 0 | 0 | 0 | 0 | 0 | 0 | 0 | 0 | 0 | 0 | 0 | 0 | 0 | 0 | 0 | 0 | 0 | 0 | 0 | 0 | 0 | 0 | 0 | 2317512
156 | Pozwolenie | DZC.WRT.5101.125.2017.2 | 2017-05-18 | 2017-05-22 | 2027-05-18 | EmiTel Sp. z o.o. | Polskie Radio - Regionalna Rozgłośnia w Katowicach "Radio Katowice" S.A. | Radio Regionalne | 1422569 | 102.20 | Katowice Kosztowy | 41-403 Mysłowice, ul. Orła Białego 34 | ŚLĄSKIE | 2K10 | 6,503 | AT12-223 | 10x3 | 19E07'06" | 50N11'20" | 1942 | 308 | 282 | H | 4 | 47.8 | 60.256 | ND | 0 | 0 | 0 | 0 | 0 | 0 | 0 | 0 | 0 | 0 | 0 | 0 | 0 | 0 | 0 | 0 | 0 | 0 | 0 | 0 | 0 | 0 | 0 | 0 | 0 | 0 | 0 | 0 | 0 | 0 | 0 | 0 | 0 | 0 | 0 | 0 | 2320705
157 | Pozwolenie | DZC.WRT.5101.103.2017.3 | 2017-04-20 | 2017-04-21 | 2027-04-20 | EmiTel Sp. z o.o. | Polskie Radio S.A. | PR II | 1422578 | 105.60 | Katowice Kosztowy | 41-409 Mysłowice, ul. Orła Białego 34 | ŚLĄSKIE | 2K10 | 5,8 | AT12-223 | 10x3 | 19E07'06" | 50N11'20" | 1942 | 308 | 282 | H | 4 | 47.8 | 60.256 | ND | 0 | 0 | 0 | 0 | 0 | 0 | 0 | 0 | 0 | 0 | 0 | 0 | 0 | 0 | 0 | 0 | 0 | 0 | 0 | 0 | 0 | 0 | 0 | 0 | 0 | 0 | 0 | 0 | 0 | 0 | 0 | 0 | 0 | 0 | 0 | 0 | 2317520
158 | Pozwolenie | DC.WRT.5101.325.2021.4 | 2021-08-23 | 2021-08-23 | 2031-07-14 | Emitel S.A. | Archidiecezja Katowicka | Radio EM | 1422587 | 107.60 | Katowice Kosztowy | Katowice Kosztowy | ŚLĄSKIE | 2K10 | 5,35 | AT12-223 | (10x3) | 19E06'59" | 50N11'19" | WGS84 | 309 | 282 | H | 4 | 47.8 | 60.256 | D | 0,2 | 0,9 | 2,8 | 4,2 | 3,1 | 2,2 | 3,4 | 4,1 | 2,4 | 0,8 | 0,2 | 0,1 | 0,3 | 1 | 2,8 | 4,1 | 3 | 2,3 | 3,5 | 4,2 | 2,4 | 0,8 | 0,2 | 0,1 | 0,3 | 1 | 2,9 | 4,3 | 3,1 | 2,2 | 3,3 | 4 | 2,3 | 0,7 | 0,2 | 0 | 2821422
159 | Pozwolenie | DZC.WRT.5101.115.2018.2 | 2018-05-22 | 2018-05-26 | 2028-05-25 | EmiTel S.A. | Radio Muzyka Fakty Grupa RMF Sp. z o.o. sp. k. | RMF FM | 1422596 | 88.20 | Kielce Święty Krzyż | Kielce Św. Krzyż | ŚWIĘTOKRZYSKIE | NR 8212E | 9,66 | ADB 4101 | (11x5) | 21E02'55" | 50N51'38" | WGS84 | 592 | 105 | V | 4 | 50.8 | 120.2264 | D | 0 | 0 | 4 | 4,3 | 4,3 | 4,2 | 1,7 | 0 | 0 | 0 | 0 | 0,5 | 0,5 | 0 | 0 | 0 | 0 | 0 | 3,4 | 3,4 | 0 | 0 | 0 | 0 | 3,5 | 3,8 | 3,5 | 0,8 | 0 | 0 | 0 | 0 | 3,8 | 3,8 | 0 | 0 | 2482063
160 | Dec. zmieniająca | DC.WRT.5101.422.2020.2 | 2020-10-23 | 2020-10-26 | 2028-05-25 | Emitel S.A. | Radio Muzyka Fakty Grupa RMF Sp. z o.o. sp. k. | RMF FM | 1422596 | 88.20 | Kielce Święty Krzyż | Kielce Św. Krzyż | ŚWIĘTOKRZYSKIE | NR 8212E | 8,87 | FM-03 | 12x5 | 21E02'55" | 50N51'38" | WGS84 | 592 | 105 | V | 4 | 50.8 | 120.2264 | D | 0 | 0 | 4 | 4,3 | 4,3 | 4,2 | 1,7 | 0 | 0 | 0 | 0 | 0,5 | 0,5 | 0 | 0 | 0 | 0 | 0 | 3,4 | 3,4 | 0 | 0 | 0 | 0 | 3,5 | 3,8 | 3,5 | 0,8 | 0 | 0 | 0 | 0 | 3,8 | 3,8 | 0 | 0 | 2770594
161 | Pozwolenie | DZC.WRT.5101.35.2018.6 | 2018-02-20 | 2018-02-26 | 2028-02-20 | EmiTel S.A. | Polskie Radio S.A. | Program 1 | 1422605 | 92.30 | Kielce Święty Krzyż | 26-004 Bieliny | ŚWIĘTOKRZYSKIE | NR8205 | 4,6 | ADB 4101 | 11x5 | 21E02'54" | 50N51'37" | WGS84 | 582 | 99 | V | 4 | 47.8 | 60.256 | ND | 0 | 0 | 0 | 0 | 0 | 0 | 0 | 0 | 0 | 0 | 0 | 0 | 0 | 0 | 0 | 0 | 0 | 0 | 0 | 0 | 0 | 0 | 0 | 0 | 0 | 0 | 0 | 0 | 0 | 0 | 0 | 0 | 0 | 0 | 0 | 0 | 2467818
162 | Pozwolenie | DC.WRT.5101.423.2020.2 | 2020-10-23 | 2020-10-26 | 2030-10-22 | Emitel S.A. | Polskie Radio S.A. | Program 1 | 1422605 | 92.30 | Kielce Święty Krzyż | Bieliny | ŚWIĘTOKRZYSKIE | NR8205E | 4,33 | FM-03 | 12x5 | 21E02'54" | 50N51'37" | WGS84 | 582 | 99 | V | 4 | 47.8 | 60.256 | ND | 0 | 0 | 0 | 0 | 0 | 0 | 0 | 0 | 0 | 0 | 0 | 0 | 0 | 0 | 0 | 0 | 0 | 0 | 0 | 0 | 0 | 0 | 0 | 0 | 0 | 0 | 0 | 0 | 0 | 0 | 0 | 0 | 0 | 0 | 0 | 0 | 2770599
163 | Pozwolenie | DZC.WRT.5101.36.2018.6 | 2018-02-20 | 2018-02-26 | 2028-02-20 | EmiTel S.A. | Polskie Radio S.A. | Program 3 | 1422614 | 96.20 | Kielce Święty Krzyż | 26-004 Bieliny | ŚWIĘTOKRZYSKIE | NR8205 | 4,47 | ADB 4101 | 11x5 | 21E02'54" | 50N51'37" | WGS84 | 582 | 99 | V | 4 | 47.8 | 60.256 | ND | 0 | 0 | 0 | 0 | 0 | 0 | 0 | 0 | 0 | 0 | 0 | 0 | 0 | 0 | 0 | 0 | 0 | 0 | 0 | 0 | 0 | 0 | 0 | 0 | 0 | 0 | 0 | 0 | 0 | 0 | 0 | 0 | 0 | 0 | 0 | 0 | 2467825
164 | Pozwolenie | DC.WRT.5101.424.2020.2 | 2020-10-23 | 2020-10-26 | 2030-10-23 | Emitel S.A. | Polskie Radio S.A. | Program 3 | 1422614 | 96.20 | Kielce Święty Krzyż | Bieliny | ŚWIĘTOKRZYSKIE | NR8205E | 4,22 | FM-03 | 12x5 | 21E02'54" | 50N51'37" | WGS84 | 582 | 99 | V | 4 | 47.8 | 60.256 | ND | 0 | 0 | 0 | 0 | 0 | 0 | 0 | 0 | 0 | 0 | 0 | 0 | 0 | 0 | 0 | 0 | 0 | 0 | 0 | 0 | 0 | 0 | 0 | 0 | 0 | 0 | 0 | 0 | 0 | 0 | 0 | 0 | 0 | 0 | 0 | 0 | 2770616
165 | Pozwolenie | DC.WRT.5101.425.2020.2 | 2020-10-23 | 2020-10-26 | 2030-09-30 | Emitel S.A. | Polskie Radio - Regionalna Rozgłośnia w Kielcach "Radio Kielce" S.A. | Radio Regionalne | 1422623 | 101.40 | KIELCE | Św. Krzyż | ŚWIĘTOKRZYSKIE | NR8210E | 7,88 | FM-03 | 12x5 | 21E03'02" | 50N51'39" | 1942 | 592 | 105 | V | 4 | 50.8 | 120.2264 | ND | 0 | 0 | 0 | 0 | 0 | 0 | 0 | 0 | 0 | 0 | 0 | 0 | 0 | 0 | 0 | 0 | 0 | 0 | 0 | 0 | 0 | 0 | 0 | 0 | 0 | 0 | 0 | 0 | 0 | 0 | 0 | 0 | 0 | 0 | 0 | 0 | 2770707
166 | Czasowe | DC.WRT.5101.566.2024.4 | 2025-03-01 | 2025-03-06 | 2025-09-01 | Polskie Radio - Regionalna Rozgłośnia w Kielcach "Radio Kielce" - S.A. w likwidacji | Polskie Radio - Regionalna Rozgłośnia w Kielcach "Radio Kielce" - S.A. w likwidacji | Radio Regionalne | 1422623 | 101.40 | Sandomierz | Sandomierz, ul. Mokoszyńska 2 | ŚWIĘTOKRZYSKIE | Ecreso FM 100W | 0,054 | K770777 | 1x1 | 21E45'55" | 50N41'54" | WGS84 | 197 | 70 | V | 4 | 20 | 0.1 | ND | 0 | 0 | 0 | 0 | 0 | 0 | 0 | 0 | 0 | 0 | 0 | 0 | 0 | 0 | 0 | 0 | 0 | 0 | 0 | 0 | 0 | 0 | 0 | 0 | 0 | 0 | 0 | 0 | 0 | 0 | 0 | 0 | 0 | 0 | 0 | 0 | 3034278
167 | Pozwolenie | DZC.WRT.5101.232.2018.4 | 2018-06-07 | 2018-06-09 | 2028-06-08 | EmiTel S.A. | Eurozet Radio Sp. z o.o. | Radio ZET | 1422632 | 105.30 | Kielce Święty Krzyż | Kielce Święty Krzyż | ŚWIĘTOKRZYSKIE | NRM-10 | 4,08 | ADB 4101 (V) | (11x5) | 21E02'55" | 50N51'38" | WGS84 | 592 | 105 | V | 4 | 47.8 | 60.256 | D | 0 | 1,8 | 3,8 | 3,3 | 3,3 | 3,8 | 2,4 | 0,1 | 1,2 | 3,7 | 3,4 | 3,2 | 3,7 | 3 | 0,3 | 0,7 | 3,4 | 3,5 | 3,2 | 3,5 | 3,4 | 0,7 | 0,3 | 3 | 3,7 | 3,2 | 3,4 | 3,7 | 1,2 | 0,1 | 2,4 | 3,8 | 3,3 | 3,3 | 3,8 | 1,8 | 2484995
168 | Pozwolenie | DC.WRT.5101.132.2019.3 | 2019-04-10 | 2019-04-10 | 2028-06-08 | EmiTel S.A. | Eurozet Radio Sp. z o.o. | Radio ZET | 1422632 | 105.30 | Kielce Święty Krzyż | Kielce Św. Krzyż | ŚWIĘTOKRZYSKIE | 2A5K0A | 4,08 | ADB 4101 (V) | 11x5 | 21E02'55" | 50N51'38" | WGS84 | 592 | 105 | V | 4 | 47.8 | 60.256 | D | 0 | 1,8 | 3,8 | 3,3 | 3,3 | 3,8 | 2,4 | 0,1 | 1,2 | 3,7 | 3,4 | 3,2 | 3,7 | 3 | 0,3 | 0,7 | 3,4 | 3,5 | 3,2 | 3,5 | 3,4 | 0,7 | 0,3 | 3 | 3,7 | 3,2 | 3,4 | 3,7 | 1,2 | 0,1 | 2,4 | 3,8 | 3,3 | 3,3 | 3,8 | 1,8 | 2694156
169 | Dec. zmieniająca | DC.WRT.5101.417.2020.3 | 2020-10-16 | 2020-10-19 | 2028-06-08 | EmiTel S.A. | Eurozet Radio Sp. z o.o. | Radio ZET | 1422632 | 105.30 | Kielce Święty Krzyż | Kielce Św. Krzyż | ŚWIĘTOKRZYSKIE | 2A5K0A | 3,74 | FM-03 | 12x5 | 21E02'55" | 50N51'38" | WGS84 | 592 | 105 | V | 4 | 47.8 | 60.256 | D | 0 | 1,8 | 3,8 | 3,3 | 3,3 | 3,8 | 2,4 | 0,1 | 1,2 | 3,7 | 3,4 | 3,2 | 3,7 | 3 | 0,3 | 0,7 | 3,4 | 3,5 | 3,2 | 3,5 | 3,4 | 0,7 | 0,3 | 3 | 3,7 | 3,2 | 3,4 | 3,7 | 1,2 | 0,1 | 2,4 | 3,8 | 3,3 | 3,3 | 3,8 | 1,8 | 2769393
170 | Pozwolenie | DC.WRT.5101.409.2019.2 | 2019-10-15 | 2019-10-22 | 2028-06-22 | Prowincja Warszawska Zgromadzenia Najświętszego Odkupiciela (Redemptoryści) | Prowincja Warszawska Zgromadzenia Najświętszego Odkupiciela (Redemptoryści) | Radio Maryja | 1422641 | 107.20 | Kielce Święty Krzyż | Kielce Św. Krzyż | ŚWIĘTOKRZYSKIE | 2A10KA | 8,3 | ADB4101 | 11x5 | 21E02'55" | 50N51'38" | WGS84 | 592 | 105 | V | 4 | 50.8 | 120.2264 | ND | 0 | 0 | 0 | 0 | 0 | 0 | 0 | 0 | 0 | 0 | 0 | 0 | 0 | 0 | 0 | 0 | 0 | 0 | 0 | 0 | 0 | 0 | 0 | 0 | 0 | 0 | 0 | 0 | 0 | 0 | 0 | 0 | 0 | 0 | 0 | 0 | 2715488
171 | Dec. zmieniająca | DC.WRT.5101.418.2020.3 | 2020-10-16 | 2020-10-19 | 2028-06-22 | Emitel S.A. | Prowincja Warszawska Zgromadzenia Najświętszego Odkupiciela (Redemptoryści) | Radio Maryja | 1422641 | 107.20 | Kielce Święty Krzyż | Kielce Św. Krzyż | ŚWIĘTOKRZYSKIE | 2A10KA | 6,43 | FM-03 | 12x5 | 21E02'55" | 50N51'38" | WGS84 | 592 | 105 | V | 4 | 50.8 | 120.2264 | ND | 0 | 0 | 0 | 0 | 0 | 0 | 0 | 0 | 0 | 0 | 0 | 0 | 0 | 0 | 0 | 0 | 0 | 0 | 0 | 0 | 0 | 0 | 0 | 0 | 0 | 0 | 0 | 0 | 0 | 0 | 0 | 0 | 0 | 0 | 0 | 0 | 2769412
172 | Czasowe | DC.WRT.5101.772.2024.2 | 2025-01-30 | 2025-02-07 | 2025-07-30 | Prowincja Warszawska Zgromadzenia Najświętszego Odkupiciela (Redemptoryści) | Prowincja Warszawska Zgromadzenia Najświętszego Odkupiciela (Redemptoryści) | Radio Maryja | 1422641 | 107.20 | Kielce ul. Targowa | Kielce, ul. Targowa | ŚWIĘTOKRZYSKIE | EXC250GX | 0,228 | ERN 100 70 C | 2x2 | 20E35'56" | 50N52'34" | WGS84 | 266 | 89 | V | 4 | 27 | 0.50119 | ND | 0 | 0 | 0 | 0 | 0 | 0 | 0 | 0 | 0 | 0 | 0 | 0 | 0 | 0 | 0 | 0 | 0 | 0 | 0 | 0 | 0 | 0 | 0 | 0 | 0 | 0 | 0 | 0 | 0 | 0 | 0 | 0 | 0 | 0 | 0 | 0 | 3036796
173 | Pozwolenie | DC.WRT.5101.837.2022.2 | 2022-11-15 | 2022-11-17 | 2032-11-15 | Emitel S.A. | Polskie Radio S.A. | Program 1 | 1422650 | 87.50 | Częstochowa | Wręczyca | ŚLĄSKIE | NR 8202E | 1,1 | AT12-223 | 8x3 | 18E51'57" | 50N50'56" | 1942 | 272 | 250 | H | 4 | 40 | 10 | D | 1,8 | 2 | 1,7 | 1,7 | 2,5 | 3,1 | 2,3 | 1 | 0,1 | 0 | 0,4 | 1,1 | 2,2 | 3,1 | 3,4 | 3,4 | 4 | 5,2 | 5,6 | 4,5 | 3,6 | 3,5 | 4 | 4,7 | 5 | 4,6 | 3,8 | 3,6 | 4 | 4 | 2,7 | 1,1 | 0,3 | 0,1 | 0,4 | 1,1 | 2891107
174 | Pozwolenie | DZC.WRT.5101.34.2018.6 | 2018-02-20 | 2018-02-26 | 2028-02-20 | EmiTel S.A. | Polskie Radio S.A. | Program 4 - Polskie Radio 24 | 1422659 | 94.20 | Kalisz Mikstat | 63-510 Kaliszkowice Kaliskie, działka nr 1150/1 | WIELKOPOLSKIE | 2A2K0A | 1,254 | ADB 4210 | 6x3 | 17E59'39" | 51N31'56" | WGS84 | 218 | 211 | H | 4 | 40 | 10 | ND | 0 | 0 | 0 | 0 | 0 | 0 | 0 | 0 | 0 | 0 | 0 | 0 | 0 | 0 | 0 | 0 | 0 | 0 | 0 | 0 | 0 | 0 | 0 | 0 | 0 | 0 | 0 | 0 | 0 | 0 | 0 | 0 | 0 | 0 | 0 | 0 | 2467768
175 | Dec. zmieniająca | DC.WRT.5101.787.2024.3 | 2025-02-06 | 2025-02-08 | 2028-02-20 | Emitel S.A. | Polskie Radio - S.A. w likwidacji | Program 4 - Polskie Radio 24 | 1422659 | 94.20 | Kalisz Mikstat | Kaliszkowice Kaliskie | WIELKOPOLSKIE | 2A2K0A | 1,466 | K523417 | 6x3 | 17E59'39" | 51N31'56" | WGS84 | 218 | 211 | H | 4 | 40 | 10 | ND | 0 | 0 | 0 | 0 | 0 | 0 | 0 | 0 | 0 | 0 | 0 | 0 | 0 | 0 | 0 | 0 | 0 | 0 | 0 | 0 | 0 | 0 | 0 | 0 | 0 | 0 | 0 | 0 | 0 | 0 | 0 | 0 | 0 | 0 | 0 | 0 | 3037262
176 | Pozwolenie | DZC-WRT-51511-85/13 (2) | 2013-06-26 | 2013-07-04 | 2023-06-26 | Polskie Radio Regionalna Rozgłośnia w Opolu "Radio Opole" S.A. | Polskie Radio Regionalna Rozgłośnia w Opolu "Radio Opole" S.A. | Radio Opole | 1422672 | 96.30 | Kluczbork | 46-200 Kluczbork, ul. Kołłątaja 8 | OPOLSKIE | NRM-10 | 8,2 | FMK 523417 | 3x3 | 18E12'03" | 50N58'52" | WGS84 | 182 | 70 | H | 4 | 44.8 | 30.1995 | ND | 0 | 0 | 0 | 0 | 0 | 0 | 0 | 0 | 0 | 0 | 0 | 0 | 0 | 0 | 0 | 0 | 0 | 0 | 0 | 0 | 0 | 0 | 0 | 0 | 0 | 0 | 0 | 0 | 0 | 0 | 0 | 0 | 0 | 0 | 0 | 0 | 2081822
177 | Pozwolenie | DC.WRT.5101.317.2023.3 | 2023-05-15 | 2023-06-27 | 2033-05-15 | Polskie Radio Regionalna Rozgłośnia w Opolu "Radio Opole" S.A. | Polskie Radio Regionalna Rozgłośnia w Opolu "Radio Opole" S.A. | Radio Regionalne | 1422672 | 96.30 | Kluczbork | Kluczbork, ul. Kołłątaja 8 | OPOLSKIE | NRM-10 | 8,2 | FMK 523417 | 3x3 | 18E11'56" | 50N58'51" | WGS84 | 182 | 70 | H | 4 | 44.8 | 30.1995 | ND | 0 | 0 | 0 | 0 | 0 | 0 | 0 | 0 | 0 | 0 | 0 | 0 | 0 | 0 | 0 | 0 | 0 | 0 | 0 | 0 | 0 | 0 | 0 | 0 | 0 | 0 | 0 | 0 | 0 | 0 | 0 | 0 | 0 | 0 | 0 | 0 | 2940486
178 | Pozwolenie | DC.WRT.5101.102.2024.3 | 2024-05-17 | 2024-05-27 | 2034-05-17 | Polskie Radio Regionalna Rozgłośnia w Opolu "Radio Opole" S.A. w likwidacji | Polskie Radio Regionalna Rozgłośnia w Opolu "Radio Opole" S.A. w likwidacji | Radio Regionalne | 1422672 | 96.30 | Kluczbork | Kluczbork komin EC ul. Kołłątaja 8 | OPOLSKIE | Markoni5000 | 8,2 | FMK 523417 | 3x3 | 18E11'56" | 50N58'51" | WGS84 | 182 | 70 | H | 4 | 44.8 | 30.1995 | ND | 0 | 0 | 0 | 0 | 0 | 0 | 0 | 0 | 0 | 0 | 0 | 0 | 0 | 0 | 0 | 0 | 0 | 0 | 0 | 0 | 0 | 0 | 0 | 0 | 0 | 0 | 0 | 0 | 0 | 0 | 0 | 0 | 0 | 0 | 0 | 0 | 3003743
179 | Pozwolenie | DC.WRT.5101.88.2024.4 | 2024-04-26 | 2024-04-26 | 2034-04-26 | Emitel S.A. | Polskie Radio - S.A. w likwidacji | Program 1 | 1422681 | 100.00 | Kalisz Mikstat | Kaliszkowice Kaliskie | WIELKOPOLSKIE | EXC1500GT | 1,274 | ADB-4210 | 6x3 | 17E59'39" | 51N31'56" | WGS84 | 218 | 211 | H | 4 | 40 | 10 | D | 2,5 | 2,8 | 2,6 | 2,7 | 3,2 | 3,6 | 3 | 1,9 | 1,3 | 1,2 | 1,6 | 2,4 | 3,7 | 3,8 | 3,3 | 3,1 | 3,4 | 3,5 | 2,8 | 1,7 | 1,1 | 1 | 1,4 | 2,2 | 3,3 | 3,2 | 2,7 | 2,5 | 2,8 | 2,8 | 1,9 | 0,7 | 0,1 | 0 | 0,4 | 1,2 | 3001982
180 | Dec. zmieniająca | DC.WRT.5101.788.2024.3 | 2025-02-06 | 2025-02-08 | 2034-04-26 | Emitel S.A. | Polskie Radio - S.A. w likwidacji | Program 1 | 1422681 | 100.00 | Kalisz Mikstat | Kaliszkowice Kaliskie | WIELKOPOLSKIE | EXC1500GT | 1,374 | K523417 | 6x3 | 17E59'39" | 51N31'56" | WGS84 | 218 | 211 | H | 4 | 40 | 10 | D | 2,5 | 2,8 | 2,6 | 2,7 | 3,2 | 3,6 | 3 | 1,9 | 1,3 | 1,2 | 1,6 | 2,4 | 3,7 | 3,8 | 3,3 | 3,1 | 3,4 | 3,5 | 2,8 | 1,7 | 1,1 | 1 | 1,4 | 2,2 | 3,3 | 3,2 | 2,7 | 2,5 | 2,8 | 2,8 | 1,9 | 0,7 | 0,1 | 0 | 0,4 | 1,2 | 3037275
181 | Pozwolenie | DZC.WRT.5101.353.2018.2 | 2018-06-20 | 2018-06-23 | 2028-06-22 | Prowincja Warszawska Zgromadzenia Najświętszego Odkupiciela (Redemptoryści) | Prowincja Warszawska Zgromadzenia Najświętszego Odkupiciela (Redemptoryści) | Radio Maryja | 1422694 | 102.80 | Kluczbork Wierzbica | Kluczbork m. Wierzbica Górna | OPOLSKIE | PJ5000U-K | 4,78 | K523417 | 3x3 | 18E00'29" | 51N01'55" | WGS84 | 175 | 70 | H | 4 | 40 | 10 | D | 2 | 2,5 | 2,5 | 2,5 | 2,5 | 2 | 1,5 | 1,5 | 1,5 | 1 | 0 | 0 | 2,5 | 2,5 | 2,5 | 0 | 0 | 0 | 0 | 0 | 0 | 0 | 0 | 0 | 0 | 2,5 | 2,5 | 2,5 | 0 | 0 | 0 | 0 | 0 | 0 | 1,5 | 2 | 2487980
182 | Pozwolenie | DC.WRT.5101.488.2019.3 | 2019-12-09 | 2019-12-13 | 2028-06-22 | Prowincja Warszawska Zgromadzenia Najświętszego Odkupiciela (Redemptoryści) | Prowincja Warszawska Zgromadzenia Najświętszego Odkupiciela (Redemptoryści) | Radio Maryja | 1422703 | 105.20 | Wieluń | Wieluń ul. Ciepłownicza 26 | ŁÓDZKIE | ECRESO FM 3000W | 2,83 | K762943 | 4x2 | 18E34'07" | 51N13'55" | WGS84 | 175 | 86 | V | 4 | 37 | 5.0119 | ND | 0 | 0 | 0 | 0 | 0 | 0 | 0 | 0 | 0 | 0 | 0 | 0 | 0 | 0 | 0 | 0 | 0 | 0 | 0 | 0 | 0 | 0 | 0 | 0 | 0 | 0 | 0 | 0 | 0 | 0 | 0 | 0 | 0 | 0 | 0 | 0 | 2719005
183 | Pozwolenie | DC.WRT.5101.820.2022.2 | 2022-10-20 | 2022-12-15 | 2032-10-20 | Emitel S.A. | Polskie Radio S.A. | Program 3 | 1422712 | 89.20 | Kłodzko Czarna Góra | Kłodzko Czarna Góra | DOLNOŚLĄSKIE | Ecreso FM 1000W | 0,811 | EAR-203 | 1x1 | 16E48'17" | 50N15'21" | 1942 | 1133 | 37 | H | 4 | 40 | 10 | D | 0 | 0 | 0 | 0 | 0 | 0 | 0 | 0 | 0 | 0 | 0 | 0 | 4 | 4 | 4 | 4 | 4 | 4 | 4 | 0 | 0 | 0 | 0 | 0 | 0 | 0 | 0 | 0 | 0 | 0 | 0 | 0 | 0 | 0 | 0 | 0 | 2889978
184 | Dec. zmieniająca | DC.WRT.5101.1003.2022.3 | 2023-02-03 | 2023-02-08 | 2032-10-20 | Emitel S.A. | Polskie Radio S.A. | Program 3 | 1422712 | 89.20 | Kłodzko Czarna Góra | Kłodzko Czarna Góra | DOLNOŚLĄSKIE | Ecreso FM 1000W | 0,811 | EAR-203 | 3x1 | 16E48'17" | 50N15'21" | 1942 | 1133 | 37 | H | 4 | 40 | 10 | D | 0 | 0 | 0 | 0 | 0 | 0 | 0 | 0 | 0 | 0 | 0 | 0 | 4 | 4 | 4 | 4 | 4 | 4 | 4 | 0 | 0 | 0 | 0 | 0 | 0 | 0 | 0 | 0 | 0 | 0 | 0 | 0 | 0 | 0 | 0 | 0 | 2930703
185 | Pozwolenie | DC.WRT.5101.859.2022.4 | 2022-11-24 | 2022-12-01 | 2032-12-01 | Emitel S.A. | Polskie Radio - Regionalna Rozgłośnia we Wrocławiu "Radio Wrocław" S.A. | Program Regionalny | 1422721 | 96.00 | Kłodzko Czarna Góra | Kłodzko Czarna Góra | DOLNOŚLĄSKIE | Ecreso FM 1000W | 0,777 | EAR-203 | 3x1 | 16E48'17" | 50N15'21" | 1942 | 1133 | 37 | H | 4 | 40 | 10 | D | 0 | 0 | 0 | 0 | 0 | 0 | 0 | 0 | 0 | 0 | 0 | 0 | 4 | 4 | 4 | 4 | 4 | 4 | 4 | 0 | 0 | 0 | 0 | 0 | 0 | 0 | 0 | 0 | 0 | 0 | 0 | 0 | 0 | 0 | 0 | 0 | 2891921
186 | Pozwolenie | DC.WRT.5101.831.2022.3 | 2022-11-09 | 2022-12-15 | 2032-11-09 | Emitel S.A. | Polskie Radio S.A. | Program 1 | 1422730 | 97.60 | Kłodzko | Czarna Góra | DOLNOŚLĄSKIE | Ecreso FM 1000W | 0,771 | EAR-203 | 3x1 | 16E48'17" | 50N15'21" | 1942 | 1133 | 37 | H | 4 | 40 | 10 | D | 7,9 | 12,1 | 19 | 44 | 23,1 | 19,3 | 18,7 | 19,7 | 21,9 | 25,2 | 29 | 32,3 | 34 | 34,1 | 31 | 26,5 | 22,8 | 20,2 | 18,9 | 19,4 | 22,8 | 38,5 | 19,6 | 12,4 | 8,1 | 5,2 | 3,1 | 1,7 | 0,7 | 0,2 | 0 | 0,2 | 0,7 | 1,6 | 3 | 5 | 2890928
187 | Pozwolenie | DZC.WRT.5101.116.2018.2 | 2018-05-22 | 2018-05-26 | 2028-05-25 | EmiTel S.A. | Radio Muzyka Fakty Grupa RMF Sp. z o.o. sp. k. | RMF FM | 1422739 | 101.60 | Kłodzko Czarna Góra | Kłodzko Czarna Góra | DOLNOŚLĄSKIE | SR 8100 | 0,75 | EAR-203 | (3x1) | 16E48'10" | 50N15'19" | WGS84 | 1133 | 37 | H | 4 | 40 | 10 | D | 9 | 13,7 | 21,2 | 49,7 | 26 | 23,2 | 23,8 | 26,4 | 30,7 | 36,2 | 38,7 | 36,1 | 34,9 | 36,1 | 38,7 | 36,2 | 30,7 | 26,4 | 23,8 | 23,2 | 26 | 49,7 | 21,2 | 13,7 | 9 | 5,8 | 3,5 | 1,9 | 0,8 | 0,2 | 0 | 0,2 | 0,8 | 1,9 | 3,5 | 5,8 | 2482068
188 | Pozwolenie | DZC.WRT.5101.234.2018.5 | 2018-06-08 | 2018-06-09 | 2028-06-08 | EmiTel S.A. | Eurozet Radio Sp. z o.o. | Radio ZET | 1422748 | 103.80 | Kłodzko Czarna Góra | Kłodzko Czarna Góra | DOLNOŚLĄSKIE | VL 1000 | 0,75 | EAR 203 | (3x1) | 16E48'10" | 50N15'19" | WGS84 | 1133 | 37 | H | 4 | 40 | 10 | D | 9 | 13,6 | 21,2 | 49,5 | 25,9 | 23,2 | 23,8 | 26,3 | 30,3 | 35,2 | 38,2 | 36,4 | 35,3 | 36,4 | 38,2 | 35,2 | 30,3 | 26,3 | 23,8 | 23,2 | 25,9 | 49,5 | 21,2 | 13,6 | 9 | 5,8 | 3,5 | 1,9 | 0,8 | 0,2 | 0 | 0,2 | 0,8 | 1,9 | 3,5 | 5,8 | 2485005
189 | Pozwolenie | DC.WRT.5101.94.2019.7 | 2019-04-03 | 2019-04-04 | 2028-06-08 | EmiTel S.A. | Eurozet Radio Sp. z o.o. | Radio ZET | 1422748 | 103.80 | Kłodzko Czarna Góra | Kłodzko Czarna Góra | DOLNOŚLĄSKIE | EXC1000GX | 0,75 | EAR 203 | 3x1 | 16E48'10" | 50N15'19" | WGS84 | 1133 | 37 | H | 4 | 40 | 10 | D | 9 | 13,6 | 21,2 | 49,5 | 25,9 | 23,2 | 23,8 | 26,3 | 30,3 | 35,2 | 38,2 | 36,4 | 35,3 | 36,4 | 38,2 | 35,2 | 30,3 | 26,3 | 23,8 | 23,2 | 25,9 | 49,5 | 21,2 | 13,6 | 9 | 5,8 | 3,5 | 1,9 | 0,8 | 0,2 | 0 | 0,2 | 0,8 | 1,9 | 3,5 | 5,8 | 2693422
190 | Pozwolenie | DC.WRT.5101.410.2019.3 | 2019-10-15 | 2019-10-22 | 2028-06-22 | Prowincja Warszawska Zgromadzenia Najświętszego Odkupiciela (Redemptoryści) | Prowincja Warszawska Zgromadzenia Najświętszego Odkupiciela (Redemptoryści) | Radio Maryja | 1422757 | 106.30 | Kłodzko Czarna Góra | Kłodzko Czarna Góra | DOLNOŚLĄSKIE | EXC1000GX | 0,37 | EAR-203 | 3x1 | 16E48'10" | 50N15'19" | WGS84 | 1133 | 37 | H | 4 | 37 | 5.0119 | D | 0 | 0 | 0 | 0 | 0 | 0 | 0 | 0 | 0 | 0 | 0 | 0 | 4 | 4 | 4 | 4 | 4 | 4 | 4 | 0 | 0 | 0 | 0 | 0 | 0 | 0 | 0 | 0 | 0 | 0 | 0 | 0 | 0 | 0 | 0 | 0 | 2715493
191 | Pozwolenie | DC.WRT.5101.93.2020.3 | 2020-05-11 | 2020-05-12 | 2030-05-11 | EmiTel S.A. | Polskie Radio S.A. | Program 1 | 1422766 | 87.70 | Konin Żółwieniec | Konin Żółwieniec | WIELKOPOLSKIE | NR8207E | 5 | K5231187 | 6x4 | 18E19'47" | 52N23'56" | 1942 | 100 | 265 | H | 4 | 44.8 | 30.1995 | ND | 0 | 0 | 0 | 0 | 0 | 0 | 0 | 0 | 0 | 0 | 0 | 0 | 0 | 0 | 0 | 0 | 0 | 0 | 0 | 0 | 0 | 0 | 0 | 0 | 0 | 0 | 0 | 0 | 0 | 0 | 0 | 0 | 0 | 0 | 0 | 0 | 2737109
192 | Pozwolenie | DC.WRT.5101.714.2022.3 | 2022-08-01 | 2022-08-01 | 2032-08-01 | Emitel S.A. | POLSKIE RADIO - REGIONALNA ROZGŁOŚNIA W POZNANIU "RADIO POZNAŃ" S.A. | Program Regionalny | 1422775 | 91.90 | Konin Żółwieniec | Konin Żółwieniec | WIELKOPOLSKIE | NR 8207E | 4,768 | K5231187 | 6x4 | 18E19'40" | 52N23'55" | WGS84 | 100 | 265 | H | 4 | 44.8 | 30.1995 | ND | 0 | 0 | 0 | 0 | 0 | 0 | 0 | 0 | 0 | 0 | 0 | 0 | 0 | 0 | 0 | 0 | 0 | 0 | 0 | 0 | 0 | 0 | 0 | 0 | 0 | 0 | 0 | 0 | 0 | 0 | 0 | 0 | 0 | 0 | 0 | 0 | 2884401
193 | Pozwolenie | DZC.WRT.5101.117.2018.2 | 2018-05-22 | 2018-05-26 | 2028-05-25 | EmiTel S.A. | Radio Muzyka Fakty Grupa RMF Sp. z o.o. sp. k. | RMF FM | 1422784 | 98.90 | Konin Żółwieniec | Konin Żółwieniec | WIELKOPOLSKIE | NR 8207E | 4,44 | K 5231187 | (6x4) | 18E19'40" | 52N23'55" | WGS84 | 100 | 265 | H | 4 | 44.8 | 30.1995 | D | 1,6 | 2,6 | 1,7 | 0,9 | 1,7 | 2,6 | 1,6 | 0,2 | 0,2 | 1,6 | 2,6 | 1,7 | 0,9 | 1,7 | 2,6 | 1,6 | 0,2 | 0,2 | 1,6 | 2,6 | 1,7 | 0,9 | 1,7 | 2,6 | 1,6 | 0,2 | 0,2 | 1,6 | 2,6 | 1,7 | 0,9 | 1,7 | 2,6 | 1,6 | 0,2 | 0,2 | 2482073
194 | Pozwolenie | DC.WRT.5101.92.2020.3 | 2020-05-11 | 2020-05-12 | 2030-05-11 | EmiTel S.A. | Polskie Radio S.A. | Program 3 | 1422793 | 103.30 | Konin Żółwieniec | Konin Żółwieniec | WIELKOPOLSKIE | NR8207E | 4,27 | K5231187 | 6x4 | 18E19'47" | 52N23'56" | 1942 | 100 | 265 | H | 4 | 44.8 | 30.1995 | ND | 0 | 0 | 0 | 0 | 0 | 0 | 0 | 0 | 0 | 0 | 0 | 0 | 0 | 0 | 0 | 0 | 0 | 0 | 0 | 0 | 0 | 0 | 0 | 0 | 0 | 0 | 0 | 0 | 0 | 0 | 0 | 0 | 0 | 0 | 0 | 0 | 2736973
195 | Pozwolenie | DZC.WRT.5101.295.2018.2 | 2018-06-18 | 2018-06-23 | 2028-06-22 | EmiTel S.A. | Prowincja Warszawska Zgromadzenia Najświętszego Odkupiciela (Redemptoryści) | Radio Maryja | 1422802 | 105.10 | Konin Żółwieniec | Konin Żółwieniec | WIELKOPOLSKIE | NR 8207 | 4,234 | K 52 31 187 | (6x4) | 18E19'40" | 52N23'55" | WGS84 | 100 | 265 | H | 4 | 44.8 | 30.1995 | ND | 0 | 0 | 0 | 0 | 0 | 0 | 0 | 0 | 0 | 0 | 0 | 0 | 0 | 0 | 0 | 0 | 0 | 0 | 0 | 0 | 0 | 0 | 0 | 0 | 0 | 0 | 0 | 0 | 0 | 0 | 0 | 0 | 0 | 0 | 0 | 0 | 2487531
196 | Czasowe | DC.WRT.5101.773.2024.2 | 2025-01-30 | 2025-02-07 | 2025-07-30 | Prowincja Warszawska Zgromadzenia Najświętszego Odkupiciela (Redemptoryści) | Prowincja Warszawska Zgromadzenia Najświętszego Odkupiciela (Redemptoryści) | Radio Maryja | 1422802 | 105.10 | Konin ul. 11 Listopada | Konin, ul.11 Listopada | WIELKOPOLSKIE | 2A0K5A | 0,339 | ERN 100 70 C | 2x2 | 18E16'19" | 52N13'49" | WGS84 | 107 | 53 | V | 4 | 29 | 0.79433 | D | 2,1 | 2,2 | 2,1 | 1,8 | 1,4 | 1,1 | 1,5 | 2,9 | 3,7 | 1,8 | 0,1 | 0,6 | 3,4 | 5,7 | 3,8 | 2,1 | 1,6 | 1,8 | 2,1 | 2,2 | 2,1 | 1,8 | 1,4 | 1,1 | 1,5 | 2,9 | 3,7 | 1,8 | 0,1 | 0,6 | 3,4 | 5,7 | 3,8 | 2,1 | 1,6 | 1,8 | 3036824
197 | Pozwolenie | DZC.WRT.5101.235.2018.4 | 2018-06-07 | 2018-06-09 | 2028-06-08 | EmiTel S.A. | Eurozet Radio Sp. z o.o. | Radio ZET | 1422811 | 107.10 | Konin Żółwieniec | Konin Żółwieniec | WIELKOPOLSKIE | NR 8207E | 4,2 | K 52 31 187 | (6x4) | 18E19'40" | 52N23'55" | WGS84 | 100 | 265 | H | 4 | 44.8 | 30.1995 | D | 1,9 | 3 | 1,7 | 0,9 | 1,7 | 3 | 1,9 | 0,2 | 0,2 | 1,9 | 3 | 1,7 | 0,9 | 1,7 | 3 | 1,9 | 0,2 | 0,2 | 1,9 | 3 | 1,7 | 0,9 | 1,7 | 3 | 1,9 | 0,2 | 0,2 | 1,9 | 3 | 1,7 | 0,9 | 1,7 | 3 | 1,9 | 0,2 | 0,2 | 2485010
198 | Pozwolenie | DZC.WRT.5101.118.2018.2 | 2018-05-22 | 2018-05-26 | 2028-05-25 | EmiTel S.A. | Radio Muzyka Fakty Grupa RMF Sp. z o.o. sp. k. | RMF FM | 1422820 | 89.30 | Koszalin Gołogóra | Koszalin Gołogóra | ZACHODNIOPOMORSKIE | NR 8212 | 11,3 | D II/06-Fe | (4x3) | 16E44'20" | 54N00'14" | WGS84 | 207 | 166 | V | 4 | 47.8 | 60.256 | D | 2,6 | 3 | 4,4 | 6 | 6,7 | 6,1 | 5,5 | 5,6 | 6,3 | 6,6 | 5,7 | 4,1 | 2,9 | 2,6 | 3,6 | 5,2 | 5,1 | 2,6 | 0,6 | 0 | 1,1 | 3,7 | 6,6 | 5,4 | 3,7 | 4 | 5,9 | 6,2 | 3,1 | 0,7 | 0 | 0,9 | 3,1 | 5,4 | 4,9 | 3,3 | 2482078
199 | Pozwolenie | DC.WRT.5101.65.2020.3 | 2020-04-07 | 2020-04-08 | 2030-04-07 | EmiTel S.A. | Polskie Radio S.A. | Program 2 | 1422829 | 93.80 | Koszalin Gołogóra | Koszalin Gołogóra | ZACHODNIOPOMORSKIE | 2K10 | 6,43 | DII/06-L-Fe | 8x3 | 16E44'27" | 54N00'15" | 1942 | 207 | 192 | H | 4 | 47.8 | 60.256 | ND | 0 | 0 | 0 | 0 | 0 | 0 | 0 | 0 | 0 | 0 | 0 | 0 | 0 | 0 | 0 | 0 | 0 | 0 | 0 | 0 | 0 | 0 | 0 | 0 | 0 | 0 | 0 | 0 | 0 | 0 | 0 | 0 | 0 | 0 | 0 | 0 | 2732130
200 | Pozwolenie | DC.WRT.5101.64.2020.3 | 2020-04-07 | 2020-04-08 | 2030-04-07 | EmiTel S.A. | Polskie Radio S.A. | Program 3 | 1422838 | 97.40 | Koszalin Gołogóra | Koszalin Gołogóra | ZACHODNIOPOMORSKIE | 2K10 | 6,24 | DII/06-L-Fe | 8x3 | 16E44'27" | 54N00'15" | 1942 | 207 | 192 | H | 4 | 47.8 | 60.256 | ND | 0 | 0 | 0 | 0 | 0 | 0 | 0 | 0 | 0 | 0 | 0 | 0 | 0 | 0 | 0 | 0 | 0 | 0 | 0 | 0 | 0 | 0 | 0 | 0 | 0 | 0 | 0 | 0 | 0 | 0 | 0 | 0 | 0 | 0 | 0 | 0 | 2731351
201 | Pozwolenie | DC.WRT.5101.229.2019.3 | 2019-06-18 | 2019-06-18 | 2029-06-18 | EmiTel S.A. | Polskie Radio - Rozgłośnia Regionalna w Koszalinie Radio Koszalin S.A. | Program Regionalny | 1422847 | 103.10 | Koszalin Gołogóra | Koszalin Gołogóra | ZACHODNIOPOMORSKIE | 2A10KV | 6,37 | D II/06-L-Fe | 8x3 | 16E44'27" | 54N00'15" | 1942 | 207 | 192 | H | 4 | 47.8 | 60.256 | ND | 0 | 0 | 0 | 0 | 0 | 0 | 0 | 0 | 0 | 0 | 0 | 0 | 0 | 0 | 0 | 0 | 0 | 0 | 0 | 0 | 0 | 0 | 0 | 0 | 0 | 0 | 0 | 0 | 0 | 0 | 0 | 0 | 0 | 0 | 0 | 0 | 2703201
202 | Pozwolenie | DZC.WRT.5101.236.2018.4 | 2018-06-07 | 2018-06-09 | 2028-06-08 | EmiTel S.A. | Eurozet Radio Sp. z o.o. | Radio ZET | 1422856 | 105.30 | Koszalin Gołogóra | Koszalin Gołogóra | ZACHODNIOPOMORSKIE | FMT 3000 | 3 | D II/06-L-Fe | (8x3) | 16E44'20" | 54N00'14" | WGS84 | 207 | 193 | H | 4 | 44.8 | 30.1995 | D | 0 | 0,1 | 0,7 | 1,9 | 2,9 | 2,7 | 2,2 | 2,3 | 2,8 | 2,9 | 1,5 | 0,6 | 0,1 | 0,2 | 0,8 | 2 | 2,9 | 2,7 | 2,3 | 2,5 | 3,1 | 3,1 | 1,6 | 0,7 | 0,3 | 0,4 | 0,9 | 2,2 | 3,2 | 2,8 | 2,3 | 2,3 | 2,8 | 2,7 | 1,3 | 0,4 | 2485015
203 | Pozwolenie | DC.WRT.5101.135.2019.3 | 2019-04-15 | 2019-04-15 | 2028-06-08 | EmiTel S.A. | Eurozet Radio Sp. z o.o. | Radio ZET | 1422856 | 105.30 | Koszalin Gołogóra | Koszalin Gołogóra | ZACHODNIOPOMORSKIE | EXC3500GX | 3,14 | DII/06-L-Fe | 8x3 | 16E44'20" | 54N00'14" | WGS84 | 207 | 193 | H | 4 | 44.8 | 30.1995 | D | 0 | 0,1 | 0,7 | 1,9 | 2,9 | 2,7 | 2,2 | 2,3 | 2,8 | 2,9 | 1,5 | 0,6 | 0,1 | 0,2 | 0,8 | 2 | 2,9 | 2,7 | 2,3 | 2,5 | 3,1 | 3,1 | 1,6 | 0,7 | 0,3 | 0,4 | 0,9 | 2,2 | 3,2 | 2,8 | 2,3 | 2,3 | 2,8 | 2,7 | 1,3 | 0,4 | 2694479
204 | Pozwolenie | DC.WRT.5101.44.2020.3 | 2020-03-02 | 2020-03-03 | 2030-03-02 | EmiTel S.A. | Polskie Radio S.A. | Program 1 | 1422865 | 107.90 | Koszalin | Gołogóra | ZACHODNIOPOMORSKIE | 2K10 | 6,2 | D II/06-L-Fe | 8x3 | 16E44'20" | 54N00'14" | WGS84 | 207 | 192 | H | 4 | 47.8 | 60.256 | ND | 0 | 0 | 0 | 0 | 0 | 0 | 0 | 0 | 0 | 0 | 0 | 0 | 0 | 0 | 0 | 0 | 0 | 0 | 0 | 0 | 0 | 0 | 0 | 0 | 0 | 0 | 0 | 0 | 0 | 0 | 0 | 0 | 0 | 0 | 0 | 0 | 2727793
205 | Pozwolenie | DZC.WRT.5101.237.2018.4 | 2018-06-07 | 2018-06-09 | 2028-06-08 | EmiTel S.A. | Eurozet Radio Sp. z o.o. | Radio ZET | 1422874 | 88.70 | Koszalin Góra Chełmska | Koszalin G. Chełmska | ZACHODNIOPOMORSKIE | NRU 050T-100 | 0,5 | K 752 826 | (1x1) | 16E13'35" | 54N12'14" | WGS84 | 105 | 87 | H | 4 | 30 | 1 | ND | 0 | 0 | 0 | 0 | 0 | 0 | 0 | 0 | 0 | 0 | 0 | 0 | 0 | 0 | 0 | 0 | 0 | 0 | 0 | 0 | 0 | 0 | 0 | 0 | 0 | 0 | 0 | 0 | 0 | 0 | 0 | 0 | 0 | 0 | 0 | 0 | 2485020
206 | Pozwolenie | DC.WRT.5101.133.2019.3 | 2019-04-10 | 2019-04-10 | 2028-06-08 | EmiTel S.A. | Eurozet Radio Sp. z o.o. | Radio ZET | 1422874 | 88.70 | Koszalin Góra Chełmska | Koszalin Góra Chełmska | ZACHODNIOPOMORSKIE | EXC600GX | 0,5 | K 752 826 | 1x1 | 16E13'35" | 54N12'14" | WGS84 | 105 | 87 | H | 4 | 30 | 1 | ND | 0 | 0 | 0 | 0 | 0 | 0 | 0 | 0 | 0 | 0 | 0 | 0 | 0 | 0 | 0 | 0 | 0 | 0 | 0 | 0 | 0 | 0 | 0 | 0 | 0 | 0 | 0 | 0 | 0 | 0 | 0 | 0 | 0 | 0 | 0 | 0 | 2694162
207 | Pozwolenie | DC.WRT.5101.487.2021.4 | 2021-11-26 | 2021-12-02 | 2031-12-01 | Radio Kołobrzeg Sp. z o.o. | Radio Kołobrzeg Sp. z o.o. | Radio Kołobrzeg | 1422883 | 90.20 | Kołobrzeg Stramnica | Stramnica k/Kołobrzegu | ZACHODNIOPOMORSKIE | TX1000S/V1 | 0,72 | ANA2 | 1x2 | 15E38'13" | 54N08'58" | WGS84 | 28 | 48 | V | 4 | 30 | 1 | D | 4 | 5 | 5 | 5 | 4 | 3 | 2 | 1 | 1 | 1 | 1 | 1 | 1 | 2 | 2 | 2 | 2 | 2 | 1 | 1 | 1 | 1 | 0 | 0 | 0 | 0 | 1 | 2 | 3 | 4 | 4 | 4 | 4 | 4 | 4 | 4 | 2834001
208 | Pozwolenie | DC.WRT.5101.393.2021.4 | 2021-09-06 | 2021-09-13 | 2031-07-14 | Diecezja Koszalińsko-Kołobrzeska | Diecezja Koszalińsko-Kołobrzeska | Radio PLUS Koszalin | 1422901 | 102.60 | Koszalin Chełmska Góra | Koszalin Chełmska Góra | ZACHODNIOPOMORSKIE | EXC1000GT | 0,549 | ANA-2 | 2x1 | 16E13'27" | 54N12'26" | WGS84 | 136 | 34 | V | 4 | 30 | 1 | ND | 0 | 0 | 0 | 0 | 0 | 0 | 0 | 0 | 0 | 0 | 0 | 0 | 0 | 0 | 0 | 0 | 0 | 0 | 0 | 0 | 0 | 0 | 0 | 0 | 0 | 0 | 0 | 0 | 0 | 0 | 0 | 0 | 0 | 0 | 0 | 0 | 2825799
209 | Pozwolenie | DC.WRT.5101.298.2024.2 | 2024-12-04 | 2024-12-11 | 2031-07-14 | Diecezja Koszalińsko-Kołobrzeska | Diecezja Koszalińsko-Kołobrzeska | Radio PLUS Koszalin | 1422901 | 102.60 | Koszalin Chełmska Góra | Koszalin Chełmska Góra | ZACHODNIOPOMORSKIE | PolyEco 1000 | 0,549 | ANA-2 | 2x1 | 16E13'27" | 54N12'26" | WGS84 | 136 | 34 | V | 4 | 30 | 1 | ND | 0 | 0 | 0 | 0 | 0 | 0 | 0 | 0 | 0 | 0 | 0 | 0 | 0 | 0 | 0 | 0 | 0 | 0 | 0 | 0 | 0 | 0 | 0 | 0 | 0 | 0 | 0 | 0 | 0 | 0 | 0 | 0 | 0 | 0 | 0 | 0 | 3026343
210 | Pozwolenie | DC.WRT.5101.111.2019.4 | 2019-03-22 | 2019-03-22 | 2028-05-25 | EmiTel S.A. | Radio Muzyka Fakty Grupa RMF Sp. z o.o. sp. k. | RMF FM | 1422914 | 104.90 | Koszalin Góra Chełmska | Koszalin G. Chełmska | ZACHODNIOPOMORSKIE | SR 8025 | 0,15 | AT12-522 | 4x1 | 16E13'35" | 54N12'14" | WGS84 | 105 | 46 | V | 4 | 30 | 1 | D | 1,7 | 2,2 | 2,5 | 2,7 | 3,1 | 3,6 | 4 | 4,3 | 4,4 | 4,4 | 4,4 | 4,4 | 4,4 | 4,3 | 4 | 3,6 | 3,1 | 2,7 | 2,5 | 2,2 | 1,7 | 1,3 | 0,9 | 0,7 | 0,4 | 0,4 | 0,3 | 0 | 0 | 0 | 0,3 | 0,4 | 0,4 | 0,7 | 0,9 | 1,3 | 2691402
211 | Pozwolenie | DZC.WRT.5101.586.2018.3 | 2018-12-10 | 2018-12-10 | 2028-06-22 | Prowincja Warszawska Zgromadzenia Najświętszego Odkupiciela (Redemptoryści) | Prowincja Warszawska Zgromadzenia Najświętszego Odkupiciela (Redemptoryści) | Radio Maryja | 1422923 | 107.40 | Koszalin G. Chełmska | Koszalin Góra Chełmska | ZACHODNIOPOMORSKIE | PJ500M | 0,5 | ANA 2 | 2x1 | 16E13'27" | 54N12'26" | WGS84 | 136 | 34 | V | 4 | 30 | 1 | ND | 0 | 0 | 0 | 0 | 0 | 0 | 0 | 0 | 0 | 0 | 0 | 0 | 0 | 0 | 0 | 0 | 0 | 0 | 0 | 0 | 0 | 0 | 0 | 0 | 0 | 0 | 0 | 0 | 0 | 0 | 0 | 0 | 0 | 0 | 0 | 0 | 2506836
212 | Pozwolenie | DC.WRT.5101.75.2020.3 | 2020-04-22 | 2020-04-22 | 2030-04-22 | EmiTel S.A. | Polskie Radio S.A. | Program 1 | 1422936 | 89.40 | Kraków Chorągwica | Kraków Chorągwica | MAŁOPOLSKIE | 2K10 6000 | 5,965 | K 523417 | 10x3 | 20E05'04" | 49N57'25" | 1942 | 420 | 199 | H | 4 | 47.8 | 60.256 | ND | 0 | 0 | 0 | 0 | 0 | 0 | 0 | 0 | 0 | 0 | 0 | 0 | 0 | 0 | 0 | 0 | 0 | 0 | 0 | 0 | 0 | 0 | 0 | 0 | 0 | 0 | 0 | 0 | 0 | 0 | 0 | 0 | 0 | 0 | 0 | 0 | 2733870
213 | Pozwolenie | DZC.WRT.5101.120.2018.2 | 2018-05-22 | 2018-05-26 | 2028-05-25 | EmiTel S.A. | Radio Muzyka Fakty Grupa RMF Sp. z o.o. sp. k. | RMF FM | 1422945 | 96.00 | Kraków Chorągwica | Kraków Chorągwica | MAŁOPOLSKIE | NR 8207E | 5,85 | K 52 34 17 | (10x3) | 20E04'57" | 49N57'24" | WGS84 | 420 | 203 | H | 4 | 47.8 | 60.256 | D | 3,7 | 3,5 | 2,5 | 2,2 | 2,4 | 2,1 | 1,4 | 0,6 | 0,1 | 0 | 0,7 | 1,9 | 2,9 | 2,3 | 1,4 | 1,1 | 1,3 | 1,4 | 1 | 0,5 | 0,1 | 0,2 | 1 | 2,5 | 3,5 | 2,9 | 1,9 | 1,6 | 1,7 | 1,5 | 1 | 0,4 | 0,1 | 0,1 | 0,8 | 2,3 | 2482088
214 | Pozwolenie | DC.WRT.5101.76.2020.3 | 2020-04-22 | 2020-04-22 | 2030-04-22 | EmiTel S.A. | Polskie Radio S.A. | Program 3 | 1422954 | 99.40 | Kraków Chorągwica | Kraków Chorągwica | MAŁOPOLSKIE | 2K10 6000 | 5,793 | K 52 34 17 | 10x3 | 20E05'04" | 49N57'25" | 1942 | 420 | 199 | H | 4 | 47.8 | 60.256 | ND | 0 | 0 | 0 | 0 | 0 | 0 | 0 | 0 | 0 | 0 | 0 | 0 | 0 | 0 | 0 | 0 | 0 | 0 | 0 | 0 | 0 | 0 | 0 | 0 | 0 | 0 | 0 | 0 | 0 | 0 | 0 | 0 | 0 | 0 | 0 | 0 | 2733879
215 | Pozwolenie | DC.WRT.5101.551.2019.4 | 2020-02-11 | 2020-02-12 | 2029-10-30 | EmiTel S.A. | Polskie Radio Regionalna Rozgłośnia w Krakowie - Radio Kraków S.A. | Program Regionalny | 1422963 | 101.60 | Kraków Chorągwica | Kraków Chorągwica | MAŁOPOLSKIE | 2A5K0A | 5 | K 52 34 17 | 10x3 | 20E04'57" | 49N57'24" | WGS84 | 420 | 199 | H | 4 | 47.8 | 60.256 | ND | 0 | 0 | 0 | 0 | 0 | 0 | 0 | 0 | 0 | 0 | 0 | 0 | 0 | 0 | 0 | 0 | 0 | 0 | 0 | 0 | 0 | 0 | 0 | 0 | 0 | 0 | 0 | 0 | 0 | 0 | 0 | 0 | 0 | 0 | 0 | 0 | 2725584
216 | Czasowe | DC.WRT.5101.364.2024.3 | 2024-12-27 | 2025-01-03 | 2025-06-27 | Polskie Radio - Regionalna Rozgłośnia w Krakowie "Radio Kraków" S.A w likwidacji | Polskie Radio - Regionalna Rozgłośnia w Krakowie "Radio Kraków" S.A w likwidacji | Program Regionalny | 1422963 | 101.60 | Kraków Malczewskiego | Kraków ul. Malczewskiego 45 | MAŁOPOLSKIE | Ecreso FM 300W | 0,243 | FMA2-21/50 | 3x1 | 19E54'06" | 50N03'01" | WGS84 | 220 | 117 | V | 4 | 30 | 1 | D | 3,3 | 2,2 | 1,3 | 0,7 | 0,4 | 0,3 | 0,2 | 0,1 | 0 | 0 | 0,3 | 0,9 | 2 | 3,3 | 4,7 | 5,5 | 5,9 | 6,1 | 6,5 | 7,7 | 9,9 | 13,7 | 18,1 | 18 | 16,1 | 16 | 17,2 | 16,2 | 12,5 | 9,4 | 7,6 | 6,7 | 6,4 | 6,1 | 5,4 | 4,4 | 3026122
217 | Pozwolenie | DZC.WRT.5101.238.2018.4 | 2018-06-07 | 2018-06-09 | 2028-06-08 | EmiTel S.A. | Eurozet Radio Sp. z o.o. | Radio ZET | 1422972 | 104.10 | Kraków Chorągwica | Kraków Chorągwica | MAŁOPOLSKIE | SR 536 | 5 | K 52 34 17 | (10x3) | 20E04'57" | 49N57'24" | WGS84 | 420 | 203 | H | 4 | 47.8 | 60.256 | ND | 0 | 0 | 0 | 0 | 0 | 0 | 0 | 0 | 0 | 0 | 0 | 0 | 0 | 0 | 0 | 0 | 0 | 0 | 0 | 0 | 0 | 0 | 0 | 0 | 0 | 0 | 0 | 0 | 0 | 0 | 0 | 0 | 0 | 0 | 0 | 0 | 2485025
218 | Pozwolenie | DC.WRT.5101.95.2019.2 | 2019-03-07 | 2019-03-07 | 2028-06-08 | EmiTel S.A. | Eurozet Radio Sp. z o.o. | Radio ZET | 1422972 | 104.10 | Kraków Chorągwica | Kraków Chorągwica | MAŁOPOLSKIE | 2a10KA | 5,528 | K 52 34 17 | 10x3 | 20E04'57" | 49N57'24" | WGS84 | 420 | 203 | H | 4 | 47.8 | 60.256 | ND | 0 | 0 | 0 | 0 | 0 | 0 | 0 | 0 | 0 | 0 | 0 | 0 | 0 | 0 | 0 | 0 | 0 | 0 | 0 | 0 | 0 | 0 | 0 | 0 | 0 | 0 | 0 | 0 | 0 | 0 | 0 | 0 | 0 | 0 | 0 | 0 | 2690894
219 | Pozwolenie | DC.WRT.5101.799.2022.4 | 2022-09-29 | 2022-09-29 | 2031-08-31 | Emitel S.A. | Archidiecezja Krakowska | Radio PLUS Kraków | 1422981 | 106.10 | Kraków Chorągwica | Kraków Chorągwica | MAŁOPOLSKIE | Ecreso FM 1000W | 0,905 | K 52 34 17 | 10x3 | 20E04'57" | 49N57'24" | WGS84 | 420 | 203 | H | 4 | 40 | 10 | ND | 0 | 0 | 0 | 0 | 0 | 0 | 0 | 0 | 0 | 0 | 0 | 0 | 0 | 0 | 0 | 0 | 0 | 0 | 0 | 0 | 0 | 0 | 0 | 0 | 0 | 0 | 0 | 0 | 0 | 0 | 0 | 0 | 0 | 0 | 0 | 0 | 2888567
220 | Pozwolenie | DC.WRT.5101.80.2023.2 | 2023-02-28 | 2023-02-28 | 2033-02-28 | Emitel S.A. | Polskie Radio S.A. | Program 2 | 1422990 | 89.60 | Krynica G. Jaworzyna | Muszyna | MAŁOPOLSKIE | EXC 100 GT | 0,035 | EAR203 | 2x3 | 20E53'43" | 49N25'02" | WGS84 | 1104 | 34 | H | 4 | 20 | 0.1 | D | 1,2 | 2,3 | 3,1 | 1,8 | 0,1 | 0,1 | 1,6 | 2,6 | 2,1 | 1,4 | 2,3 | 3,2 | 1,8 | 0,1 | 0,1 | 1,6 | 2,6 | 2,1 | 1,1 | 1,3 | 2 | 3,3 | 4,9 | 7,2 | 10,4 | 14,5 | 21 | 30 | 21 | 14,6 | 10,4 | 7,2 | 4,9 | 3,3 | 2 | 1,3 | 2933862
221 | Pozwolenie | DC.WRT.5101.825.2023.2 | 2024-01-09 | 2024-01-15 | 2034-01-09 | PSN Infrastruktura Sp. z o.o. | Polskie Radio S.A. | Program 3 | 1423003 | 91.60 | Gorlice | Gorlice, ul. Chopina 33 | MAŁOPOLSKIE | EXC300GX | 0,192 | APZ2 | 1 x (2;2) | 21E10'57" | 49N40'38" | WGS84 | 278 | 137 | H | 4 | 23 | 0.19953 | D | 0 | 0 | 0 | 0 | 0 | 0 | 3 | 0 | 0 | 0 | 0 | 0 | 0 | 0 | 0 | 0 | 0 | 0 | 0 | 0 | 0 | 0 | 0 | 0 | 0 | 0 | 0 | 0 | 0 | 0 | 0 | 0 | 0 | 0 | 0 | 0 | 2983906
222 | Pozwolenie | DC.WRT.5101.744.2022.4 | 2022-08-01 | 2022-08-01 | 2032-07-10 | Emitel S.A. | Polskie Radio Regionalna Rozgłośnia w Krakowie - Radio Kraków S.A. | Radio Regionalne | 1423016 | 97.40 | Gorlice | Gorlice | MAŁOPOLSKIE | Orchestra 2000 | 1,576 | AT12-220 | 2x4 | 21E10'57" | 49N40'38" | WGS84 | 270 | 110 | H | 4 | 40 | 10 | D | 2,5 | 5,5 | 5,5 | 0 | 0 | 6 | 6,5 | 6,5 | 6,5 | 6,5 | 6 | 0 | 0 | 0 | 0 | 0 | 0 | 0 | 0 | 0 | 0 | 0 | 0 | 0 | 0 | 0 | 0 | 0 | 0 | 10 | 10 | 0 | 0 | 3 | 3 | 2 | 2884506
223 | Pozwolenie | DZC.WRT.5101.358.2018.2 | 2018-06-20 | 2018-06-23 | 2028-06-22 | Prowincja Warszawska Zgromadzenia Najświętszego Odkupiciela (Redemptoryści) | Prowincja Warszawska Zgromadzenia Najświętszego Odkupiciela (Redemptoryści) | Radio Maryja | 1423029 | 100.60 | Krosno Czarnorzeki | Krosno Czarnorzeki | PODKARPACKIE | TX5KPSS/V1 | 3,57 | K523417 | 3x3 | 21E49'58" | 49N44'20" | WGS84 | 515 | 57 | H | 4 | 40 | 10 | ND | 0 | 0 | 0 | 0 | 0 | 0 | 0 | 0 | 0 | 0 | 0 | 0 | 0 | 0 | 0 | 0 | 0 | 0 | 0 | 0 | 0 | 0 | 0 | 0 | 0 | 0 | 0 | 0 | 0 | 0 | 0 | 0 | 0 | 0 | 0 | 0 | 2488005
224 | Pozwolenie | DZC.WRT.5101.582.2018.2 | 2018-12-10 | 2018-12-10 | 2028-06-22 | Prowincja Warszawska Zgromadzenia Najświętszego Odkupiciela (Redemptoryści) | Prowincja Warszawska Zgromadzenia Najświętszego Odkupiciela (Redemptoryści) | Radio Maryja | 1423042 | 102.60 | Tarnów Tuchów Lubaszowa | Tarnów Tuchów Lubaszowa gm. Jodłówka Tuchowska | MAŁOPOLSKIE | PJ5000U-K | 5,19 | K523417 | 2x3 | 21E02'48" | 49N50'56" | WGS84 | 442 | 47 | H | 4 | 40 | 10 | D | 4,7 | 4,7 | 3,7 | 0 | 0 | 0 | 0 | 0 | 0 | 0 | 0 | 0 | 0 | 0 | 0 | 0 | 0 | 0 | 0 | 0 | 0 | 0 | 0 | 0 | 0 | 0 | 3 | 5,2 | 5,2 | 0 | 0 | 0 | 0 | 0 | 6 | 5,2 | 2506863
225 | Pozwolenie | DZC.WRT.5101.183.2017.2 | 2017-07-18 | 2017-07-26 | 2027-05-30 | Stowarzyszenie "Ruska Bursa" w Gorlicach | Stowarzyszenie "Ruska Bursa" w Gorlicach | Lem.fm | 1423055 | 106.60 | Gorlice | Gorlice, ul. Chopina 33 | MAŁOPOLSKIE | VL-500 | 0,177 | K762943 | 2x1 | 21E10'57" | 49N40'38" | WGS84 | 278 | 156 | V | 4 | 23 | 0.19953 | ND | 0 | 0 | 0 | 0 | 0 | 0 | 0 | 0 | 0 | 0 | 0 | 0 | 0 | 0 | 0 | 0 | 0 | 0 | 0 | 0 | 0 | 0 | 0 | 0 | 0 | 0 | 0 | 0 | 0 | 0 | 0 | 0 | 0 | 0 | 0 | 0 | 2327923
226 | Pozwolenie | DC.WRT.5101.32.2019.4 | 2019-01-29 | 2019-01-29 | 2029-01-29 | EmiTel S.A. | Polskie Radio S.A. | Program 2 | 1423064 | 88.20 | Lębork Skórowo Nowe | Nowe Skórowo | POMORSKIE | EXC2000GX | 1,53 | D II/06-Fe | 6x4 | 17E29'54" | 54N29'42" | WGS84 | 95 | 59 | H | 4 | 40 | 10 | ND | 0 | 0 | 0 | 0 | 0 | 0 | 0 | 0 | 0 | 0 | 0 | 0 | 0 | 0 | 0 | 0 | 0 | 0 | 0 | 0 | 0 | 0 | 0 | 0 | 0 | 0 | 0 | 0 | 0 | 0 | 0 | 0 | 0 | 0 | 0 | 0 | 2686475
227 | Pozwolenie | DC.WRT.5101.848.2023.6 | 2024-03-11 | 2024-03-11 | 2034-03-11 | Emitel S.A. | Polskie Radio - Regionalna Rozgłośnia w Gdańsku "Radio Gdańsk" S.A. w likwidacji | Radio Regionalne | 1423073 | 91.10 | Lębork Skórowo Nowe | Skórowo Nowe | POMORSKIE | TXS 3000 | 1,51 | D II/06-Fe | 6x4 | 17E30'00" | 54N29'44" | WGS84 | 97 | 59 | H | 4 | 40 | 10 | ND | 0 | 0 | 0 | 0 | 0 | 0 | 0 | 0 | 0 | 0 | 0 | 0 | 0 | 0 | 0 | 0 | 0 | 0 | 0 | 0 | 0 | 0 | 0 | 0 | 0 | 0 | 0 | 0 | 0 | 0 | 0 | 0 | 0 | 0 | 0 | 0 | 2986545
228 | Pozwolenie | DC.WRT.5101.239.2024.2 | 2024-10-02 | 2024-10-03 | 2034-10-02 | Emitel S.A. | Polskie Radio - Regionalna Rozgłośnia w Gdańsku "Radio Gdańsk" S.A. w likwidacji | Radio Regionalne | 1423073 | 91.10 | Lębork Skórowo Nowe | Skórowo Nowe | POMORSKIE | ECRESO FM 2000W | 1,51 | D II/06-Fe | 6x4 | 17E30'00" | 54N29'44" | WGS84 | 97 | 90 | H | 4 | 40 | 10 | ND | 0 | 0 | 0 | 0 | 0 | 0 | 0 | 0 | 0 | 0 | 0 | 0 | 0 | 0 | 0 | 0 | 0 | 0 | 0 | 0 | 0 | 0 | 0 | 0 | 0 | 0 | 0 | 0 | 0 | 0 | 0 | 0 | 0 | 0 | 0 | 0 | 3022583
229 | Pozwolenie | DZC.WRT.5101.241.2018.4 | 2018-06-07 | 2018-06-09 | 2028-06-08 | EmiTel S.A. | Eurozet Radio Sp. z o.o. | Radio ZET | 1423086 | 96.60 | Lębork Skórowo Nowe | Lębork Skórowo | POMORSKIE | VL 2000 | 1,39 | D II/06-Fe | (6x4) | 17E30'00" | 54N29'44" | WGS84 | 97 | 59 | H | 4 | 40 | 10 | D | 0,7 | 1,8 | 3,1 | 2 | 0,3 | 0,3 | 2 | 3,1 | 1,8 | 0,7 | 1,8 | 3,1 | 2 | 0,3 | 0,3 | 2 | 3,1 | 1,8 | 0,7 | 1,8 | 3,1 | 2 | 0,3 | 0,3 | 2 | 3,1 | 1,8 | 0,7 | 1,8 | 3,1 | 2 | 0,3 | 0,3 | 2 | 3,1 | 1,8 | 2485040
230 | Pozwolenie | DC.WRT.5101.119.2019.3 | 2019-04-03 | 2019-04-04 | 2028-06-08 | EmiTel S.A. | Eurozet Radio Sp. z o.o. | Radio ZET | 1423086 | 96.60 | Lębork Skórowo Nowe | Lębork Skórowo | POMORSKIE | EXC1600GX | 1,39 | D II/06-Fe | 6x4 | 17E30'00" | 54N29'44" | WGS84 | 97 | 59 | H | 4 | 40 | 10 | D | 0,7 | 1,8 | 3,1 | 2 | 0,3 | 0,3 | 2 | 3,1 | 1,8 | 0,7 | 1,8 | 3,1 | 2 | 0,3 | 0,3 | 2 | 3,1 | 1,8 | 0,7 | 1,8 | 3,1 | 2 | 0,3 | 0,3 | 2 | 3,1 | 1,8 | 0,7 | 1,8 | 3,1 | 2 | 0,3 | 0,3 | 2 | 3,1 | 1,8 | 2693446
231 | Pozwolenie | DC.WRT.5101.145.2021.2 | 2021-05-14 | 2021-05-27 | 2028-06-22 | Prowincja Warszawska Zgromadzenia Najświętszego Odkupiciela (Redemptoryści) | Prowincja Warszawska Zgromadzenia Najświętszego Odkupiciela (Redemptoryści) | Radio Maryja | 1423095 | 102.40 | Szymbark | Szymbark | POMORSKIE | PJ1000M | 0,558 | ADB 4104 | 1x4 | 18E07'39" | 54N12'39" | WGS84 | 313 | 40 | V | 4 | 30 | 1 | ND | 0 | 0 | 0 | 0 | 0 | 0 | 0 | 0 | 0 | 0 | 0 | 0 | 0 | 0 | 0 | 0 | 0 | 0 | 0 | 0 | 0 | 0 | 0 | 0 | 0 | 0 | 0 | 0 | 0 | 0 | 0 | 0 | 0 | 0 | 0 | 0 | 2796595
232 | Pozwolenie | DC.WRT.5101.454.2022.5 | 2022-05-30 | 2022-05-30 | 2032-01-08 | RADIO WEEKEND sp. z o.o. | RADIO WEEKEND sp. z o.o. | WEEKEND FM | 1423108 | 105.80 | Bytów | Bytów, ul. Przemysłowa 5 | POMORSKIE | TX05 | 0,5 | Dipol, K-76943 | 1x1 | 17E29'38" | 54N10'52" | WGS84 | 155 | 47 | V | 4 | 27 | 0.50119 | ND | 0 | 0 | 0 | 0 | 0 | 0 | 0 | 0 | 0 | 0 | 0 | 0 | 0 | 0 | 0 | 0 | 0 | 0 | 0 | 0 | 0 | 0 | 0 | 0 | 0 | 0 | 0 | 0 | 0 | 0 | 0 | 0 | 0 | 0 | 0 | 0 | 2879199
233 | Pozwolenie | DC.WRT.5101.61.2024.4 | 2024-03-29 | 2024-04-02 | 2034-03-29 | Emitel S.A. | Polskie Radio - S.A. w likwidacji | Program 4 - Polskie Radio 24 | 1423117 | 107.50 | Lębork Skórowo Nowe | Nowe Skórowo | POMORSKIE | ETG3000 | 1,43 | DII/06 Fe | 6x4 | 17E29'54" | 54N29'42" | WGS84 | 95 | 59 | H | 4 | 40 | 10 | ND | 0 | 0 | 0 | 0 | 0 | 0 | 0 | 0 | 0 | 0 | 0 | 0 | 0 | 0 | 0 | 0 | 0 | 0 | 0 | 0 | 0 | 0 | 0 | 0 | 0 | 0 | 0 | 0 | 0 | 0 | 0 | 0 | 0 | 0 | 0 | 0 | 2998568
234 | Pozwolenie | DZC.WRT.5101.240.2018.4 | 2018-06-07 | 2018-06-09 | 2028-06-08 | EmiTel S.A. | Eurozet Radio Sp. z o.o. | Radio ZET | 1423126 | 95.00 | Leżajsk Giedlarowa | Leżajsk | PODKARPACKIE | EXC 5000 GX | 4,26 | FMC-03 | (4x4) | 22E24'18" | 50N14'54" | WGS84 | 223 | 89 | V | 4 | 43 | 19.9526 | ND | 0 | 0 | 0 | 0 | 0 | 0 | 0 | 0 | 0 | 0 | 0 | 0 | 0 | 0 | 0 | 0 | 0 | 0 | 0 | 0 | 0 | 0 | 0 | 0 | 0 | 0 | 0 | 0 | 0 | 0 | 0 | 0 | 0 | 0 | 0 | 0 | 2485035
235 | Dec. zmieniająca | DC.WRT.5101.142.2021.2 | 2021-05-12 | 2021-05-13 | 2028-06-08 | Emitel S.A. | Eurozet Radio Sp. z o.o. | Radio ZET | 1423126 | 95.00 | Leżajsk Giedlarowa | Leżajsk | PODKARPACKIE | EXC 5000 GX | 3,457 | FMC-03 | 6x4 | 22E24'18" | 50N14'54" | WGS84 | 223 | 89 | V | 4 | 43 | 19.9526 | ND | 0 | 0 | 0 | 0 | 0 | 0 | 0 | 0 | 0 | 0 | 0 | 0 | 0 | 0 | 0 | 0 | 0 | 0 | 0 | 0 | 0 | 0 | 0 | 0 | 0 | 0 | 0 | 0 | 0 | 0 | 0 | 0 | 0 | 0 | 0 | 0 | 2796476
236 | Pozwolenie | DZC.WRT.5101.74.2016.5 | 2016-04-14 | 2016-04-14 | 2026-04-14 | EmiTel Sp. z o.o. | Polskie Radio S.A. | PR I | 1423139 | 96.80 | Leżajsk | 37-300 Giedlarowa | PODKARPACKIE | EXC2500GT | 2,12 | FMC 03/16 | 4x4 | 22E24'25" | 50N14'55" | 1942 | 223 | 89 | V | 4 | 40 | 10 | ND | 0 | 0 | 0 | 0 | 0 | 0 | 0 | 0 | 0 | 0 | 0 | 0 | 0 | 0 | 0 | 0 | 0 | 0 | 0 | 0 | 0 | 0 | 0 | 0 | 0 | 0 | 0 | 0 | 0 | 0 | 0 | 0 | 0 | 0 | 0 | 0 | 2264976
237 | Dec. zmieniająca | DC.WRT.5101.6.2021.2 | 2021-02-09 | 2021-02-11 | 2026-04-14 | Emitel S.A. | Polskie Radio S.A. | Program 1 | 1423139 | 96.80 | Leżajsk | Leżajsk Giedlarowa | PODKARPACKIE | EXC2500GT | 1,78 | FMC-03 | 6x4 | 22E24'25" | 50N14'55" | 1942 | 223 | 89 | V | 4 | 40 | 10 | ND | 0 | 0 | 0 | 0 | 0 | 0 | 0 | 0 | 0 | 0 | 0 | 0 | 0 | 0 | 0 | 0 | 0 | 0 | 0 | 0 | 0 | 0 | 0 | 0 | 0 | 0 | 0 | 0 | 0 | 0 | 0 | 0 | 0 | 0 | 0 | 0 | 2782943
238 | Pozwolenie | DZC.WRT.5101.75.2016.2 | 2016-04-14 | 2016-04-14 | 2026-04-14 | EmiTel Sp. z o.o. | Polskie Radio S.A. | PR III | 1423152 | 98.90 | Leżajsk | 37-300 Giedlarowa | PODKARPACKIE | EXC2500GT | 2,12 | FMC 03/16 | 4x4 | 22E24'25" | 50N14'55" | 1942 | 223 | 89 | V | 4 | 40 | 10 | ND | 0 | 0 | 0 | 0 | 0 | 0 | 0 | 0 | 0 | 0 | 0 | 0 | 0 | 0 | 0 | 0 | 0 | 0 | 0 | 0 | 0 | 0 | 0 | 0 | 0 | 0 | 0 | 0 | 0 | 0 | 0 | 0 | 0 | 0 | 0 | 0 | 2264984
239 | Dec. zmieniająca | DC.WRT.5101.7.2021.2 | 2021-02-10 | 2021-02-11 | 2026-04-14 | Emitel S.A. | Polskie Radio S.A. | Program 3 | 1423152 | 98.90 | Leżajsk | Leżajsk Giedlarowa | PODKARPACKIE | EXC2500GT | 1,792 | FMC-03 | 6x4 | 22E24'25" | 50N14'55" | 1942 | 223 | 89 | V | 4 | 40 | 10 | ND | 0 | 0 | 0 | 0 | 0 | 0 | 0 | 0 | 0 | 0 | 0 | 0 | 0 | 0 | 0 | 0 | 0 | 0 | 0 | 0 | 0 | 0 | 0 | 0 | 0 | 0 | 0 | 0 | 0 | 0 | 0 | 0 | 0 | 0 | 0 | 0 | 2783036
240 | Pozwolenie | DZC.WRT.5101.123.2018.2 | 2018-05-22 | 2018-05-26 | 2028-05-25 | EmiTel S.A. | Radio Muzyka Fakty Grupa RMF Sp. z o.o. sp. k. | RMF FM | 1423165 | 101.80 | Leżajsk Giedlarowa | Leżajsk | PODKARPACKIE | T 214 | 11,8 | FMC-03 | (4x4) | 22E24'18" | 50N14'54" | WGS84 | 223 | 89 | H | 4 | 47.8 | 60.256 | ND | 0 | 0 | 0 | 0 | 0 | 0 | 0 | 0 | 0 | 0 | 0 | 0 | 0 | 0 | 0 | 0 | 0 | 0 | 0 | 0 | 0 | 0 | 0 | 0 | 0 | 0 | 0 | 0 | 0 | 0 | 0 | 0 | 0 | 0 | 0 | 0 | 2482093
241 | Pozwolenie | DC.WRT.5101.16.2021.2 | 2021-02-17 | 2021-02-18 | 2028-05-25 | Emitel S.A. | Radio Muzyka Fakty Grupa RMF Sp. z o.o. sp. k. | RMF FM | 1423165 | 101.80 | Leżajsk Giedlarowa | Leżajsk | PODKARPACKIE | NR 8210E | 8,666 | FMC- 03 | 6x4 | 22E24'18" | 50N14'54" | WGS84 | 223 | 89 | H | 4 | 47.8 | 60.256 | ND | 0 | 0 | 0 | 0 | 0 | 0 | 0 | 0 | 0 | 0 | 0 | 0 | 0 | 0 | 0 | 0 | 0 | 0 | 0 | 0 | 0 | 0 | 0 | 0 | 0 | 0 | 0 | 0 | 0 | 0 | 0 | 0 | 0 | 0 | 0 | 0 | 2783597
242 | Pozwolenie | DZC.WRT.5101.80.2016.2 | 2016-04-12 | 2016-04-14 | 2025-08-31 | EmiTel Sp. z o.o. | "Polskie Radio Rzeszów" - Rozgłośnia Regionalna w Rzeszowie S.A. | Radio Regionalne | 1423178 | 102.90 | Leżajsk Giedlarowa | 37-300 Giedlarowa | PODKARPACKIE | EXC4000GT | 3,29 | EKA SP/3F | 4x1 | 22E24'25" | 50N14'55" | 1942 | 223 | 109 | V | 4 | 44.8 | 30.1995 | D | 0 | 0 | 0 | 0 | 0 | 0 | 0 | 0 | 0 | 0 | 5 | 5 | 5 | 5 | 5 | 5 | 0 | 0 | 0 | 0 | 0 | 0 | 0 | 0 | 0 | 0 | 0 | 0 | 0 | 0 | 0 | 0 | 0 | 0 | 0 | 0 | 2264537
243 | Dec. zmieniająca | DC.WRT.5101.73.2021.3 | 2021-04-01 | 2021-04-01 | 2025-08-31 | Emitel S.A. | "Polskie Radio Rzeszów" - Rozgłośnia Regionalna w Rzeszowie S.A. | Radio Regionalne | 1423178 | 102.90 | Leżajsk Giedlarowa | 37-300 Giedlarowa | PODKARPACKIE | EXC4000GT | 4 | ERN 100CD | 4x1 | 22E24'25" | 50N14'55" | 1942 | 223 | 109 | V | 4 | 44.8 | 30.1995 | D | 0 | 0 | 0 | 0 | 0 | 0 | 0 | 0 | 0 | 0 | 5 | 5 | 5 | 5 | 5 | 5 | 0 | 0 | 0 | 0 | 0 | 0 | 0 | 0 | 0 | 0 | 0 | 0 | 0 | 0 | 0 | 0 | 0 | 0 | 0 | 0 | 2791371
244 | Pozwolenie | DC.WRT.5101.412.2019.3 | 2019-11-05 | 2019-11-12 | 2028-06-22 | Prowincja Warszawska Zgromadzenia Najświętszego Odkupiciela (Redemptoryści) | Prowincja Warszawska Zgromadzenia Najświętszego Odkupiciela (Redemptoryści) | Radio Maryja | 1423191 | 106.30 | Leżajsk Giedlarowa | Leżajsk Giedlarowa | PODKARPACKIE | EXC5000GX | 4,2 | FMC-03 | 4x4 | 22E24'18" | 50N14'54" | WGS84 | 223 | 89 | V | 4 | 43 | 19.9526 | ND | 0 | 0 | 0 | 0 | 0 | 0 | 0 | 0 | 0 | 0 | 0 | 0 | 0 | 0 | 0 | 0 | 0 | 0 | 0 | 0 | 0 | 0 | 0 | 0 | 0 | 0 | 0 | 0 | 0 | 0 | 0 | 0 | 0 | 0 | 0 | 0 | 2717087
245 | Dec. zmieniająca | DC.WRT.5101.74.2021.3 | 2021-04-01 | 2021-04-01 | 2028-06-22 | Emitel S.A. | Prowincja Warszawska Zgromadzenia Najświętszego Odkupiciela (Redemptoryści) | Radio Maryja | 1423191 | 106.30 | Leżajsk Giedlarowa | Leżajsk Giedlarowa | PODKARPACKIE | EXC5000GX | 3,471 | FMC-03 | 6x4 | 22E24'18" | 50N14'54" | WGS84 | 223 | 89 | V | 4 | 43 | 19.9526 | ND | 0 | 0 | 0 | 0 | 0 | 0 | 0 | 0 | 0 | 0 | 0 | 0 | 0 | 0 | 0 | 0 | 0 | 0 | 0 | 0 | 0 | 0 | 0 | 0 | 0 | 0 | 0 | 0 | 0 | 0 | 0 | 0 | 0 | 0 | 0 | 0 | 2791386
246 | Czasowe | DC.WRT.5101.774.2024.2 | 2025-01-30 | 2025-02-07 | 2025-07-30 | Prowincja Warszawska Zgromadzenia Najświętszego Odkupiciela (Redemptoryści) | Prowincja Warszawska Zgromadzenia Najświętszego Odkupiciela (Redemptoryści) | Radio Maryja | 1423191 | 106.30 | Leżajsk ul. Mickiewicza | Leżajsk, ul. Mickiewicza 50 | PODKARPACKIE | 2A0K5A | 0,39 | AT12-522 | 2x1 | 22E25'17" | 50N15'34" | WGS84 | 179 | 61 | V | 4 | 29.8 | 0.95499 | ND | 0 | 0 | 0 | 0 | 0 | 0 | 0 | 0 | 0 | 0 | 0 | 0 | 0 | 0 | 0 | 0 | 0 | 0 | 0 | 0 | 0 | 0 | 0 | 0 | 0 | 0 | 0 | 0 | 0 | 0 | 0 | 0 | 0 | 0 | 0 | 0 | 3036829
247 | Pozwolenie | DZC.WRT.5101.76.2016.2 | 2016-04-14 | 2016-04-14 | 2026-04-14 | EmiTel Sp. z o.o. | Polskie Radio S.A. | PR II | 1423204 | 88.40 | Lubaczów Boble | 37-600 Krowica Lasowa | PODKARPACKIE | ORCHESTRA 2000 | 1,57 | AII/13 | 6x2 | 23E10'22" | 50N06'04" | WGS84 | 245 | 60 | V | 4 | 40 | 10 | ND | 0 | 0 | 0 | 0 | 0 | 0 | 0 | 0 | 0 | 0 | 0 | 0 | 0 | 0 | 0 | 0 | 0 | 0 | 0 | 0 | 0 | 0 | 0 | 0 | 0 | 0 | 0 | 0 | 0 | 0 | 0 | 0 | 0 | 0 | 0 | 0 | 2264992
248 | Pozwolenie | DZC.WRT.5101.77.2016.2 | 2016-04-14 | 2016-04-14 | 2026-04-14 | EmiTel Sp. z o.o. | Polskie Radio S.A. | PR III | 1423217 | 96.00 | Lubaczów Boble | 37-600 Krowica Lasowa | PODKARPACKIE | ORCHESTRA 2000 | 1,73 | AII/13 | 6x2 | 23E10'22" | 50N06'04" | WGS84 | 245 | 60 | V | 4 | 40 | 10 | ND | 0 | 0 | 0 | 0 | 0 | 0 | 0 | 0 | 0 | 0 | 0 | 0 | 0 | 0 | 0 | 0 | 0 | 0 | 0 | 0 | 0 | 0 | 0 | 0 | 0 | 0 | 0 | 0 | 0 | 0 | 0 | 0 | 0 | 0 | 0 | 0 | 2265002
249 | Pozwolenie | DZC.WRT.5101.78.2016.2 | 2016-04-14 | 2016-04-14 | 2026-04-14 | EmiTel Sp. z o.o. | Polskie Radio S.A. | PR I | 1423230 | 100.00 | Lubaczów Boble | 37-600 Krowica Lasowa | PODKARPACKIE | ORCHESTRA 2000 | 1,67 | AII/13 | 6x2 | 23E10'22" | 50N06'04" | WGS84 | 245 | 60 | V | 4 | 40 | 10 | ND | 0 | 0 | 0 | 0 | 0 | 0 | 0 | 0 | 0 | 0 | 0 | 0 | 0 | 0 | 0 | 0 | 0 | 0 | 0 | 0 | 0 | 0 | 0 | 0 | 0 | 0 | 0 | 0 | 0 | 0 | 0 | 0 | 0 | 0 | 0 | 0 | 2265166
250 | Pozwolenie | DC.WRT.5101.413.2019.2 | 2019-11-05 | 2019-11-12 | 2028-06-22 | Prowincja Warszawska Zgromadzenia Najświętszego Odkupiciela (Redemptoryści) | Prowincja Warszawska Zgromadzenia Najświętszego Odkupiciela (Redemptoryści) | Radio Maryja | 1423243 | 102.30 | Lubaczów | Lubaczów | PODKARPACKIE | 2A2K0A | 1,83 | A II/13 | 6x2 | 23E10'21" | 50N06'03" | WGS84 | 245 | 60 | V | 4 | 40 | 10 | ND | 0 | 0 | 0 | 0 | 0 | 0 | 0 | 0 | 0 | 0 | 0 | 0 | 0 | 0 | 0 | 0 | 0 | 0 | 0 | 0 | 0 | 0 | 0 | 0 | 0 | 0 | 0 | 0 | 0 | 0 | 0 | 0 | 0 | 0 | 0 | 0 | 2717193
251 | Pozwolenie | DZC.WRT.5101.79.2016.4 | 2016-04-12 | 2016-04-14 | 2025-08-31 | EmiTel Sp. z o.o. | "Polskie Radio Rzeszów" - Rozgłośnia Regionalna w Rzeszowie S.A. | Radio Regionalne | 1423256 | 103.70 | Lubaczów | Krowica Lasowa | PODKARPACKIE | ORCHESTRA 20000 | 1,64 | All/13 | 6x2 | 23E10'22" | 50N06'04" | WGS84 | 245 | 60 | V | 4 | 40 | 10 | ND | 0 | 0 | 0 | 0 | 0 | 0 | 0 | 0 | 0 | 0 | 0 | 0 | 0 | 0 | 0 | 0 | 0 | 0 | 0 | 0 | 0 | 0 | 0 | 0 | 0 | 0 | 0 | 0 | 0 | 0 | 0 | 0 | 0 | 0 | 0 | 0 | 2264134
252 | Pozwolenie | DZC.WRT.5101.313.2018.2 | 2018-06-18 | 2018-06-23 | 2028-06-22 | EmiTel S.A. | Prowincja Warszawska Zgromadzenia Najświętszego Odkupiciela (Redemptoryści) | Radio Maryja | 1423269 | 105.10 | Przemyśl Tatarska Góra | Przemyśl Tatarska Góra | PODKARPACKIE | PJ1000M | 0,9 | ERN 100/70/C | (1x1) | 22E45'57" | 49N46'25" | WGS84 | 347 | 70 | V | 4 | 30 | 1 | ND | 0 | 0 | 0 | 0 | 0 | 0 | 0 | 0 | 0 | 0 | 0 | 0 | 0 | 0 | 0 | 0 | 0 | 0 | 0 | 0 | 0 | 0 | 0 | 0 | 0 | 0 | 0 | 0 | 0 | 0 | 0 | 0 | 0 | 0 | 0 | 0 | 2487621
253 | Pozwolenie | DZC.WRT.5101.242.2018.4 | 2018-06-07 | 2018-06-09 | 2028-06-08 | EmiTel S.A. | Eurozet Radio Sp. z o.o. | Radio ZET | 1423278 | 89.40 | Lubań Nowa Karczma | Lubań Nowa Karczma | DOLNOŚLĄSKIE | VL 3000 | 3 | K 52 31 188 | (8x3) | 15E10'28" | 51N08'58" | WGS84 | 315 | 90 | H | 4 | 44.4 | 27.5423 | D | 1,5 | 3,3 | 4,7 | 3,9 | 4 | 4,8 | 3,3 | 1,5 | 0,5 | 0,1 | 0,1 | 0,5 | 1,5 | 3,2 | 4,7 | 3,9 | 4 | 4,8 | 3,4 | 1,5 | 0,6 | 0,1 | 0,1 | 0,6 | 1,5 | 3,4 | 4,9 | 4,1 | 3,9 | 4,7 | 3,3 | 1,5 | 0,6 | 0,1 | 0,1 | 0,6 | 2485045
254 | Pozwolenie | DC.WRT.5101.113.2019.8 | 2019-05-08 | 2019-05-10 | 2028-06-08 | EmiTel S.A. | Eurozet Radio Sp. z o.o. | Radio ZET | 1423278 | 89.40 | Lubań Nowa Karczma | Lubań Nowa Karczma | DOLNOŚLĄSKIE | THR9 10 kW | 6,543 | K 52 31 188 | 8x3 | 15E10'28" | 51N08'58" | WGS84 | 315 | 90 | H | 4 | 47.8 | 60.256 | D | 1,5 | 3,3 | 4,7 | 3,9 | 4 | 4,8 | 3,3 | 1,5 | 0,5 | 0,1 | 0,1 | 0,5 | 1,5 | 3,2 | 4,7 | 3,9 | 4 | 4,8 | 3,4 | 1,5 | 0,6 | 0,1 | 0,1 | 0,6 | 1,5 | 3,4 | 4,9 | 4,1 | 3,9 | 4,7 | 3,3 | 1,5 | 0,6 | 0,1 | 0,1 | 0,6 | 2696956
255 | Pozwolenie | DZC.WRT.5101.522.2018.2 | 2018-10-11 | 2018-10-11 | 2028-10-11 | EmiTel S.A. | Polskie Radio S.A. | Program 3 | 1423287 | 91.50 | Lubań Nowa Karczma | 59-818 Nowa Karczma | DOLNOŚLĄSKIE | NR8207 | 6,522 | K5231187 | 8x3 | 15E10'26" | 51N08'59" | WGS84 | 315 | 90 | H | 4 | 47.8 | 60.256 | ND | 0 | 0 | 0 | 0 | 0 | 0 | 0 | 0 | 0 | 0 | 0 | 0 | 0 | 0 | 0 | 0 | 0 | 0 | 0 | 0 | 0 | 0 | 0 | 0 | 0 | 0 | 0 | 0 | 0 | 0 | 0 | 0 | 0 | 0 | 0 | 0 | 2501875
256 | Pozwolenie | DZC.WRT.5101.523.2018.2 | 2018-10-11 | 2018-10-11 | 2028-10-11 | EmiTel S.A. | Polskie Radio S.A. | Program 1 | 1423296 | 99.00 | Lubań Nowa Karczma | 59-818 Nowa Karczma | DOLNOŚLĄSKIE | NR 8202 | 1,138 | K5231187 | 8x3 | 15E10'26" | 51N08'59" | WGS84 | 315 | 90 | H | 4 | 40 | 10 | ND | 0 | 0 | 0 | 0 | 0 | 0 | 0 | 0 | 0 | 0 | 0 | 0 | 0 | 0 | 0 | 0 | 0 | 0 | 0 | 0 | 0 | 0 | 0 | 0 | 0 | 0 | 0 | 0 | 0 | 0 | 0 | 0 | 0 | 0 | 0 | 0 | 2501927
257 | Pozwolenie | DZC.WRT.5101.279.2018.4 | 2018-06-14 | 2018-06-15 | 2028-06-14 | EmiTel S.A. | Polskie Radio - Regionalna Rozgłośnia we Wrocławiu "Radio Wrocław" S.A. | Radio Regionalne | 1423314 | 103.60 | Lubań Nowa Karczma | 59-818 Siekierczyn, Nowa Karczma 8 | DOLNOŚLĄSKIE | NR 8207E | 7,022 | K5231187 | 8x3 | 15E10'35" | 51N09'00" | 1942 | 315 | 90 | H | 4 | 47.8 | 60.256 | ND | 0 | 0 | 0 | 0 | 0 | 0 | 0 | 0 | 0 | 0 | 0 | 0 | 0 | 0 | 0 | 0 | 0 | 0 | 0 | 0 | 0 | 0 | 0 | 0 | 0 | 0 | 0 | 0 | 0 | 0 | 0 | 0 | 0 | 0 | 0 | 0 | 2487441
258 | Pozwolenie | DC.WRT.5101.308.2023.3 | 2023-04-21 | 2023-06-11 | 2033-06-10 | Grupa Radiowa Agory Sp. z o.o. | GRUPA RADIOWA AGORY Sp. z o.o. | Złote Przeboje 106,2 FM | 1423323 | 106.20 | Łysa Góra k. Dziwiszowa | Łysa Góra k/ Dziwiszowa | DOLNOŚLĄSKIE | TEX2000LIGHT | 1,449 | AP202 | 1x1 | 15E47'50" | 50N57'40" | WGS84 | 698 | 62 | V | 4 | 30 | 1 | D | 0 | 0 | 0 | 0 | 0 | 0 | 0 | 0 | 0 | 0 | 0 | 0 | 0 | 1 | 1 | 0 | 0 | 0 | 0 | 0 | 0 | 0 | 0 | 0 | 0 | 0 | 0 | 0 | 0 | 0 | 0 | 0 | 0 | 0 | 0 | 0 | 2939416
259 | Czasowe | DC.WRT.5101.462.2024.3 | 2025-01-02 | 2025-01-03 | 2025-07-02 | Grupa Radiowa Agory Sp. z o.o. | GRUPA RADIOWA AGORY Sp. z o.o. | Złote Przeboje 106,2 FM | 1423323 | 106.20 | Łysa Góra k. Dziwiszowa | Łysa Góra k/ Dziwiszowa | DOLNOŚLĄSKIE | TEX1000LIGHT | 0,8 | ADE-2 | 2x1 | 15E48'07" | 50N57'48" | WGS84 | 691 | 69 | V | 4 | 30 | 1 | D | 0 | 0 | 0 | 0 | 0 | 0 | 0 | 0 | 0,8 | 1,1 | 0,4 | 0 | 0,7 | 0,7 | 0,7 | 0 | 0 | 0 | 0 | 0 | 0 | 0 | 0 | 0 | 0 | 0 | 0 | 0 | 0 | 0 | 0 | 0 | 0 | 0 | 0 | 0 | 3026912
260 | Pozwolenie | DC.WRT.5101.434.2023.3 | 2023-08-22 | 2023-08-26 | 2033-08-22 | Emitel S.A. | Polskie Radio S.A. | Program 4 - Polskie Radio 24 | 1423358 | 94.30 | Wałbrzych Chełmiec | Wałbrzych Chełmiec | DOLNOŚLĄSKIE | EXC 250GT | 0,142 | DII/06-Fe | 2x2 | 16E12'37" | 50N46'43" | WGS84 | 869 | 65 | H | 4 | 27 | 0.50119 | D | 0,7 | 2,5 | 4,1 | 3,5 | 3,2 | 4 | 3,4 | 1,3 | 0,1 | 0,1 | 0,6 | 1,2 | 1,8 | 2,9 | 4,5 | 7,1 | 1,6 | 13,3 | 13,5 | 14,6 | 14,7 | 11,5 | 10,9 | 13,4 | 15,2 | 13,7 | 13,5 | 12 | 8,4 | 5,4 | 3,4 | 2,2 | 1,4 | 0,8 | 0,2 | 0 | 2953012
261 | Pozwolenie | DZC.WRT.5101.350.2018.2 | 2018-06-20 | 2018-06-23 | 2028-06-22 | Prowincja Warszawska Zgromadzenia Najświętszego Odkupiciela (Redemptoryści) | Prowincja Warszawska Zgromadzenia Najświętszego Odkupiciela (Redemptoryści) | Radio Maryja | 1423376 | 100.40 | Jelenia Góra | Jelenie Góra ul. Karola Miarki 42 | DOLNOŚLĄSKIE | EKA2000 | 0,91 | K524017 | 2x3 | 15E42'43" | 50N53'26" | WGS84 | 336 | 100 | V | 4 | 30 | 1 | D | 0 | 0 | 0 | 0 | 0 | 0 | 0 | 0 | 0 | 0 | 0 | 0 | 0 | 0 | 0 | 0 | 0 | 0 | 0 | 0 | 0 | 0 | 0 | 0 | 0 | 0 | 0 | 0 | 0 | 7 | 7 | 7 | 0 | 0 | 0 | 0 | 2487965
262 | Pozwolenie | DC.WRT.5101.766.2022.2 | 2022-08-31 | 2022-09-07 | 2028-06-22 | Prowincja Warszawska Zgromadzenia Najświętszego Odkupiciela (Redemptoryści) | Prowincja Warszawska Zgromadzenia Najświętszego Odkupiciela (Redemptoryści) | Radio Maryja | 1423376 | 100.40 | Łysa Góra | Łysa Góra Dziwiszów | DOLNOŚLĄSKIE | PTX-LCD+PJ500M-C | 0,272 | K524017 | 1x2 | 15E48'06" | 50N57'39" | WGS84 | 691 | 50 | V | 4 | 25.4 | 0.34674 | D | 30 | 30 | 30 | 30 | 30 | 30 | 30 | 30 | 30 | 30 | 30 | 30 | 30 | 30 | 24 | 17 | 8 | 4 | 1 | 0 | 0 | 0 | 1 | 4 | 8 | 17 | 24 | 30 | 30 | 30 | 30 | 30 | 30 | 30 | 30 | 30 | 2885726
263 | Pozwolenie | DC.WRT.5101.72.2023.2 | 2023-02-16 | 2023-03-11 | 2033-02-16 | Anna Obertaniec prowadząca działalność gospodarczą pod firmą Operator FM Anna Obertaniec | Polskie Radio S.A. | Program 4 - Polskie Radio 24 | 1423389 | 103.30 | Legnica | Legnica ul. Złotoryjska 194 | DOLNOŚLĄSKIE | TX 250 PLUS | 0,132 | ERN 100/70/C | ((3x1)(1x2)) | 16E06'48" | 51N11'05" | WGS84 | 167 | 148 | V | 4 | 24.8 | 0.302 | ND | 0 | 0 | 0 | 0 | 0 | 0 | 0 | 0 | 0 | 0 | 0 | 0 | 0 | 0 | 0 | 0 | 0 | 0 | 0 | 0 | 0 | 0 | 0 | 0 | 0 | 0 | 0 | 0 | 0 | 0 | 0 | 0 | 0 | 0 | 0 | 0 | 2932745
264 | Uchylenie w części | DC.WRT.5101.72.2023.6 | 2023-03-08 | 2023-03-11 | 2033-02-16 | Anna Obertaniec prowadząca działalność gospodarczą pod firmą Operator FM Anna Obertaniec | Polskie Radio S.A. | Program 4 - Polskie Radio 24 | 1423389 | 103.30 | Legnica | Legnica ul. Złotoryjska 194 | DOLNOŚLĄSKIE | TX 250 PLUS | 0,132 | ERN 100/70/C | ((3x1)(1x2)) | 16E06'48" | 51N11'05" | WGS84 | 167 | 148 | V | 4 | 24.8 | 0.302 | ND | 0 | 0 | 0 | 0 | 0 | 0 | 0 | 0 | 0 | 0 | 0 | 0 | 0 | 0 | 0 | 0 | 0 | 0 | 0 | 0 | 0 | 0 | 0 | 0 | 0 | 0 | 0 | 0 | 0 | 0 | 0 | 0 | 0 | 0 | 0 | 0 | 2934563
265 | Pozwolenie | DC.WRT.5101.387.2021.4 | 2021-09-03 | 2021-09-13 | 2031-07-14 | Archidiecezja Lubelska | Archidiecezja Lubelska | Radio Plus Lublin | 1423398 | 87.90 | Piotrków | Piotrków | LUBELSKIE | TX 5K SSR | 4,52 | EKA BT1 | 4x1 | 22E38'55" | 51N03'25" | WGS84 | 282 | 110 | V | 4 | 44 | 25.1189 | ND | 0 | 0 | 0 | 0 | 0 | 0 | 0 | 0 | 0 | 0 | 0 | 0 | 0 | 0 | 0 | 0 | 0 | 0 | 0 | 0 | 0 | 0 | 0 | 0 | 0 | 0 | 0 | 0 | 0 | 0 | 0 | 0 | 0 | 0 | 0 | 0 | 2825472
266 | Pozwolenie | DC.WRT.5101.504.2024.2 | 2025-01-08 | 2025-01-08 | 2031-07-14 | Archidiecezja Lubelska | Archidiecezja Lubelska | Radio Plus Lublin | 1423398 | 87.90 | Piotrków | Piotrków | LUBELSKIE | EXC 4000 GT | 4 | EKA BT1 | 4x1 | 22E38'55" | 51N03'25" | WGS84 | 282 | 110 | V | 4 | 44 | 25.1189 | ND | 0 | 0 | 0 | 0 | 0 | 0 | 0 | 0 | 0 | 0 | 0 | 0 | 0 | 0 | 0 | 0 | 0 | 0 | 0 | 0 | 0 | 0 | 0 | 0 | 0 | 0 | 0 | 0 | 0 | 0 | 0 | 0 | 0 | 0 | 0 | 0 | 3034429
267 | Pozwolenie | DZC.WRT.5101.126.2018.2 | 2018-05-22 | 2018-05-26 | 2028-05-25 | EmiTel S.A. | Radio Muzyka Fakty Grupa RMF Sp. z o.o. sp. k. | RMF FM | 1423407 | 89.30 | Lublin Piaski | Lublin Piaski | LUBELSKIE | NR 8210E | 3 | ADB 4735 | (10x3) | 22E52'04" | 51N08'01" | WGS84 | 216 | 250 | V | 4 | 44.8 | 30.1995 | ND | 0 | 0 | 0 | 0 | 0 | 0 | 0 | 0 | 0 | 0 | 0 | 0 | 0 | 0 | 0 | 0 | 0 | 0 | 0 | 0 | 0 | 0 | 0 | 0 | 0 | 0 | 0 | 0 | 0 | 0 | 0 | 0 | 0 | 0 | 0 | 0 | 2482098
268 | Pozwolenie | DZC.WRT.5101.347.2017.2 | 2017-12-12 | 2017-12-13 | 2027-12-12 | EmiTel Sp. z o.o. | Polskie Radio S.A. | Program 1 | 1423420 | 90.80 | Lublin Piaski | 21-050 Giełczew | LUBELSKIE | NR 8205E | 2,9 | ADB 4735 | 10x3 | 22E52'12" | 51N07'49" | WGS84 | 215 | 250 | V | 4 | 44.8 | 30.1995 | ND | 0 | 0 | 0 | 0 | 0 | 0 | 0 | 0 | 0 | 0 | 0 | 0 | 0 | 0 | 0 | 0 | 0 | 0 | 0 | 0 | 0 | 0 | 0 | 0 | 0 | 0 | 0 | 0 | 0 | 0 | 0 | 0 | 0 | 0 | 0 | 0 | 2408129
269 | Pozwolenie | DC.WRT.5101.322.2021.3 | 2021-08-10 | 2021-08-10 | 2031-06-14 | Emitel S.A. | POLSKIE RADIO - Regionalna Rozgłośnia w Lublinie Radio Lublin S.A. | Radio Lublin | 1423429 | 102.20 | Lublin Piaski | Lublin Piaski | LUBELSKIE | 2K10 | 8,6 | ADB 4735 | 10x3 | 22E52'04" | 51N08'01" | WGS84 | 216 | 250 | V | 4 | 49.5 | 89.1251 | ND | 0 | 0 | 0 | 0 | 0 | 0 | 0 | 0 | 0 | 0 | 0 | 0 | 0 | 0 | 0 | 0 | 0 | 0 | 0 | 0 | 0 | 0 | 0 | 0 | 0 | 0 | 0 | 0 | 0 | 0 | 0 | 0 | 0 | 0 | 0 | 0 | 2821332
270 | Czasowe | DC.WRT.5101.564.2024.3 | 2024-12-27 | 2024-12-30 | 2025-06-27 | Polskie Radio - Regionalna Rozgłośnia w Lublinie "Radio Lublin" S.A w likwidacji | Polskie Radio Regionalna Rozgłośnia w Lublinie - Radio Lublin S.A. w likwidacji | Radio Regionalne | 1423429 | 102.20 | Lublin Boży Dar | Lublin Boży Dar | LUBELSKIE | EXC1000GX | 1 | ADB4104 | 8x(3x2) | 22E39'12" | 51N00'17" | WGS84 | 305 | 183 | V | 4 | 39 | 7.9433 | ND | 0 | 0 | 0 | 0 | 0 | 0 | 0 | 0 | 0 | 0 | 0 | 0 | 0 | 0 | 0 | 0 | 0 | 0 | 0 | 0 | 0 | 0 | 0 | 0 | 0 | 0 | 0 | 0 | 0 | 0 | 0 | 0 | 0 | 0 | 0 | 0 | 3033453
271 | Pozwolenie | DC.WRT.5101.545.2019.3 | 2020-01-23 | 2020-01-24 | 2030-01-23 | EmiTel S.A. | Polskie Radio S.A. | Program 3 | 1423438 | 104.20 | Lublin Piaski | Giełczew | LUBELSKIE | NR 8212 | 8,4 | ADB 4735 | 10x3 | 22E52'12" | 51N07'49" | WGS84 | 215 | 250 | V | 4 | 49.5 | 89.1251 | ND | 0 | 0 | 0 | 0 | 0 | 0 | 0 | 0 | 0 | 0 | 0 | 0 | 0 | 0 | 0 | 0 | 0 | 0 | 0 | 0 | 0 | 0 | 0 | 0 | 0 | 0 | 0 | 0 | 0 | 0 | 0 | 0 | 0 | 0 | 0 | 0 | 2723087
272 | Pozwolenie | DZC.WRT.5101.243.2018.4 | 2018-06-07 | 2018-06-09 | 2028-06-08 | EmiTel S.A. | Eurozet Radio Sp. z o.o. | Radio ZET | 1423447 | 107.00 | Lublin Piaski | Lublin Piaski | LUBELSKIE | NR 8210 | 3,6 | ADB 4735 | (10x3) | 22E52'04" | 51N08'01" | WGS84 | 216 | 250 | V | 4 | 46 | 39.8107 | D | 1,4 | 1,8 | 0,7 | 0,7 | 1,1 | 0,1 | 0,5 | 1,8 | 1,1 | 1,2 | 1,8 | 1 | 1,1 | 1,7 | 1 | 1,3 | 1,7 | 0,9 | 1,1 | 1,5 | 0,4 | 0,5 | 1,1 | 0,3 | 0,7 | 1,9 | 1,1 | 1,2 | 1,8 | 0,9 | 1,1 | 1,8 | 1 | 1,3 | 1,8 | 1 | 2485050
273 | Pozwolenie | DC.WRT.5101.580.2023.3 | 2023-09-01 | 2023-09-05 | 2029-05-16 | Emitel S.A. | Multimedia Sp. z o.o. | RMF MAXXX - CZĘSTOCHOWA | 1423456 | 102.60 | Częstochowa | Częstochowa, ul. Koksowa 11 | ŚLĄSKIE | ECRESO FM 2000W | 1,7 | ERN 100/70/C | 1x2 | 19E10'51" | 50N47'42" | WGS84 | 251 | 153 | H | 4 | 33 | 1.9953 | D | 0 | 0 | 0 | 0 | 0 | 0 | 0 | 0 | 0 | 0 | 0 | 0 | 0 | 0 | 0 | 0 | 0 | 0 | 0 | 0 | 0 | 3 | 3 | 3 | 0 | 0 | 0 | 0 | 0 | 0 | 5 | 6 | 6 | 5 | 0 | 0 | 2954036
274 | Pozwolenie | DC.WRT.5101.408.2019.2 | 2019-10-15 | 2019-10-22 | 2028-06-22 | Prowincja Warszawska Zgromadzenia Najświętszego Odkupiciela (Redemptoryści) | Prowincja Warszawska Zgromadzenia Najświętszego Odkupiciela (Redemptoryści) | Radio Maryja | 1423469 | 103.70 | Katowice Kosztowy | Katowice Kosztowy | ŚLĄSKIE | 2A5K0A | 1,9 | ANEX | 2x4 | 19E06'59" | 50N11'19" | WGS84 | 309 | 238 | V | 4 | 34.8 | 3.02 | D | 0 | 0 | 0 | 0 | 0 | 0 | 0 | 0 | 0 | 0 | 0 | 0 | 0 | 0 | 0 | 10 | 10 | 10 | 10 | 10 | 10 | 10 | 10 | 10 | 10 | 10 | 10 | 0 | 0 | 0 | 0 | 0 | 0 | 0 | 0 | 0 | 2715483
275 | Czasowe | DC.WRT.5101.771.2024.2 | 2025-01-30 | 2025-02-07 | 2025-07-30 | Prowincja Warszawska Zgromadzenia Najświętszego Odkupiciela (Redemptoryści) | Prowincja Warszawska Zgromadzenia Najświętszego Odkupiciela (Redemptoryści) | Radio Maryja | 1423469 | 103.70 | Katowice Bytków | Siemianowice Śl., ul. Wróblewskiego 75 | ŚLĄSKIE | EXC250GX | 0,12 | ERN 100CD | 1x4 | 19E00'20" | 50N17'44" | WGS84 | 315 | 85 | H | 4 | 20 | 0.1 | ND | 0 | 0 | 0 | 0 | 0 | 0 | 0 | 0 | 0 | 0 | 0 | 0 | 0 | 0 | 0 | 0 | 0 | 0 | 0 | 0 | 0 | 0 | 0 | 0 | 0 | 0 | 0 | 0 | 0 | 0 | 0 | 0 | 0 | 0 | 0 | 0 | 3036791
276 | Pozwolenie | DC.WRT.5101.564.2019.3 | 2020-02-14 | 2020-03-30 | 2028-06-22 | Prowincja Warszawska Zgromadzenia Najświętszego Odkupiciela (Redemptoryści) | Prowincja Warszawska Zgromadzenia Najświętszego Odkupiciela (Redemptoryści) | Radio Maryja | 1423478 | 107.00 | Częstochowa | Częstochowa, ul. Koksowa 11 | ŚLĄSKIE | ECRESO FM 2000W | 2,21 | ERN/100/70/C | 4x1+1x1 | 19E10'51" | 50N47'42" | WGS84 | 251 | 135 | V | 4 | 40 | 10 | D | 4,5 | 0 | 0 | 0 | 0 | 8 | 8,5 | 8 | 8 | 9 | 6,5 | 5 | 0 | 0 | 5,4 | 8 | 2 | 0 | 0 | 3 | 2 | 0 | 0 | 0 | 0 | 0 | 0 | 0 | 1 | 0 | 0 | 0 | 1 | 2,5 | 4,5 | 5,5 | 2726069
277 | Pozwolenie | DC.WRT.5101.473.2020.2 | 2020-12-01 | 2020-12-08 | 2028-06-22 | Prowincja Warszawska Zgromadzenia Najświętszego Odkupiciela (Redemptoryści) | Prowincja Warszawska Zgromadzenia Najświętszego Odkupiciela (Redemptoryści) | Radio Maryja | 1423491 | 92.70 | Lębork Czarnówko | Lębork/Czarnówko, Czarnówko 34 | POMORSKIE | ECRESO FM 3000W | 3,2 | ERN-100TEO | 4x1 | 17E42'10" | 54N34'16" | WGS84 | 109 | 70 | H | 4 | 38.5 | 7.0795 | D | 3 | 3,5 | 0 | 0 | 0 | 4 | 4 | 1,5 | 1,5 | 0,5 | 3,5 | 4,5 | 4 | 0 | 0 | 0 | 0 | 0,5 | 0 | 0 | 0 | 0 | 0,5 | 0,5 | 3 | 2,5 | 2 | 0 | 0 | 1 | 0 | 0 | 0 | 0 | 0 | 0 | 2775252
278 | Pozwolenie | DC.WRT.5101.297.2021.4 | 2021-07-27 | 2021-07-27 | 2031-07-14 | Emitel S.A. | Diecezja Koszalińsko-Kołobrzeska | Radio PLUS Koszalin | 1423500 | 99.50 | Słupsk Bierkowo | Bierkowo, k. Słupska | ZACHODNIOPOMORSKIE | TX500SS/AR | 0,51 | AJ1F | 2x1 | 16E56'30" | 54N29'07" | WGS84 | 55 | 124 | V | 4 | 30 | 1 | D | 4,5 | 3 | 3 | 3 | 2,5 | 2 | 2 | 1,5 | 1 | 0 | 0 | 0 | 0 | 0 | 0 | 0 | 0 | 0 | 0 | 0 | 0 | 1 | 1,5 | 2 | 2,5 | 2,5 | 3 | 3 | 3 | 4 | 4,5 | 4,5 | 4,5 | 4,5 | 4,5 | 4,5 | 2819780
279 | Pozwolenie | DC.WRT.5101.33.2019.4 | 2019-01-29 | 2019-01-29 | 2029-01-29 | EmiTel S.A. | Polskie Radio S.A. | Program 1 | 1423513 | 100.50 | Lębork Skórowo Nowe | Nowe Skórowo | POMORSKIE | EXC1600GX | 1,32 | D II/06-Fe | 6x4 | 17E29'54" | 54N29'42" | WGS84 | 95 | 59 | H | 4 | 40 | 10 | ND | 0 | 0 | 0 | 0 | 0 | 0 | 0 | 0 | 0 | 0 | 0 | 0 | 0 | 0 | 0 | 0 | 0 | 0 | 0 | 0 | 0 | 0 | 0 | 0 | 0 | 0 | 0 | 0 | 0 | 0 | 0 | 0 | 0 | 0 | 0 | 0 | 2686498
280 | Pozwolenie | DZC.WRT.5101.124.2018.2 | 2018-05-22 | 2018-05-26 | 2028-05-25 | EmiTel S.A. | Radio Muzyka Fakty Grupa RMF Sp. z o.o. sp. k. | RMF FM | 1423522 | 103.40 | Lębork Skórowo Nowe | Lębork Skórowo | POMORSKIE | NR 8202 | 0,87 | D II/06-Fe | (6x4) | 17E30'00" | 54N29'44" | WGS84 | 97 | 59 | H | 4 | 38.5 | 7.0795 | ND | 0 | 0 | 0 | 0 | 0 | 0 | 0 | 0 | 0 | 0 | 0 | 0 | 0 | 0 | 0 | 0 | 0 | 0 | 0 | 0 | 0 | 0 | 0 | 0 | 0 | 0 | 0 | 0 | 0 | 0 | 0 | 0 | 0 | 0 | 0 | 0 | 2482103
281 | Pozwolenie | DC.WRT.5101.319.2023.2 | 2023-05-16 | 2023-05-20 | 2033-05-16 | Emitel S.A. | Polskie Radio S.A. | Program 3 | 1423535 | 106.30 | Lębork Skórowo Nowe | Nowe Skórowo | POMORSKIE | EXC 2500 GT | 0,61 | D II/06-Fe | 6x4 | 17E29'54" | 54N29'42" | WGS84 | 95 | 59 | H | 4 | 37 | 5.0119 | D | 0,6 | 1,6 | 3,4 | 2,4 | 0,3 | 0,3 | 2,4 | 3,4 | 1,6 | 0,6 | 1,6 | 3,4 | 2,4 | 0,3 | 0,3 | 2,4 | 3,4 | 1,6 | 0,6 | 1,6 | 3,4 | 2,4 | 0,3 | 0,3 | 2,4 | 3,4 | 1,6 | 0,6 | 1,6 | 3,4 | 2,4 | 0,3 | 0,3 | 2,4 | 3,4 | 1,6 | 2941948
282 | Pozwolenie | DC.WRT.5101.77.2020.3 | 2020-04-22 | 2020-04-22 | 2030-04-22 | EmiTel S.A. | POLSKIE RADIO - Regionalna Rozgłośnia w Koszalinie "Radio Koszalin" S.A. | Radio Regionalne | 1423544 | 88.10 | Piła | Piła Rusinowo | ZACHODNIOPOMORSKIE | EXC1000GT | 0,59 | ADB4101 | 4x4 | 16E15'49" | 53N10'15" | 1942 | 135 | 265 | H | 4 | 34.8 | 3.02 | D | 2,8 | 2,5 | 1,1 | 0,4 | 1,3 | 3,2 | 3,7 | 2,4 | 2,3 | 3,6 | 3,3 | 1,4 | 0 | 1,2 | 2,6 | 3,1 | 1,9 | 1,9 | 3,2 | 2,8 | 1 | 0 | 0,9 | 2,5 | 2,7 | 1,5 | 1,5 | 2,7 | 2,5 | 0,8 | 0 | 0,8 | 2,6 | 2,9 | 1,7 | 1,6 | 2734001
283 | Dec. zmieniająca | DC.WRT.5101.794.2024.3 | 2025-02-17 | 2025-02-17 | 2030-04-22 | Emitel S.A. | POLSKIE RADIO - Regionalna Rozgłośnia w Koszalinie "Radio Koszalin" S.A. w likwidacji | Radio Regionalne | 1423544 | 88.10 | Piła | Piła Rusinowo | ZACHODNIOPOMORSKIE | EXC1000GT | 0,534 | 750010002 | 6x4 | 16E15'42" | 53N10'13" | WGS84 | 135 | 265 | H | 4 | 34.8 | 3.02 | D | 2,8 | 2,5 | 1,1 | 0,4 | 1,3 | 3,2 | 3,7 | 2,4 | 2,3 | 3,6 | 3,3 | 1,4 | 0 | 1,2 | 2,6 | 3,1 | 1,9 | 1,9 | 3,2 | 2,8 | 1 | 0 | 0,9 | 2,5 | 2,7 | 1,5 | 1,5 | 2,7 | 2,5 | 0,8 | 0 | 0,8 | 2,6 | 2,9 | 1,7 | 1,6 | 3038371
284 | Pozwolenie | DZC.WRT.5101.127.2018.2 | 2018-05-22 | 2018-05-26 | 2028-05-25 | EmiTel S.A. | Radio Muzyka Fakty Grupa RMF Sp. z o.o. sp. k. | RMF FM | 1423553 | 91.30 | Łobez Toporzyk | Łobez Toporzyk | ZACHODNIOPOMORSKIE | SR 8250A | 2 | ERN 100/70/C | (4x3) | 16E03'52" | 53N43'21" | WGS84 | 205 | 69 | H | 4 | 40 | 10 | ND | 0 | 0 | 0 | 0 | 0 | 0 | 0 | 0 | 0 | 0 | 0 | 0 | 0 | 0 | 0 | 0 | 0 | 0 | 0 | 0 | 0 | 0 | 0 | 0 | 0 | 0 | 0 | 0 | 0 | 0 | 0 | 0 | 0 | 0 | 0 | 0 | 2482108
285 | Pozwolenie | DC.WRT.5101.478.2019.3 | 2019-12-04 | 2019-12-10 | 2028-06-22 | Prowincja Warszawska Zgromadzenia Najświętszego Odkupiciela (Redemptoryści) | Prowincja Warszawska Zgromadzenia Najświętszego Odkupiciela (Redemptoryści) | Radio Maryja | 1423562 | 95.00 | Szczecinek Dalęcino | Szczecinek Dalęcino | ZACHODNIOPOMORSKIE | ECRESO FM 3000W | 2,26 | K524017 | 2x4 | 16E37'17" | 53N45'30" | WGS84 | 155 | 45 | H | 4 | 34.8 | 3.02 | ND | 0 | 0 | 0 | 0 | 0 | 0 | 0 | 0 | 0 | 0 | 0 | 0 | 0 | 0 | 0 | 0 | 0 | 0 | 0 | 0 | 0 | 0 | 0 | 0 | 0 | 0 | 0 | 0 | 0 | 0 | 0 | 0 | 0 | 0 | 0 | 0 | 2718730
286 | Pozwolenie | DC.WRT.5101.582.2021.2 | 2021-12-27 | 2021-12-27 | 2031-12-27 | Emitel S.A. | Polskie Radio S.A. | Program 4 - Polskie Radio 24 | 1423571 | 100.60 | Łobez Toporzyk | Łobez Toporzyk | ZACHODNIOPOMORSKIE | EXC1500GT | 1,5 | ERN 100CD | 2x4 | 16E03'52" | 53N43'21" | WGS84 | 205 | 63 | H | 4 | 34.8 | 3.02 | D | 0,2 | 0 | 0 | 0,4 | 1 | 1,8 | 2,6 | 3,4 | 4,3 | 5 | 5,4 | 5 | 4,6 | 3,8 | 3,3 | 2,9 | 1,9 | 1,5 | 1,2 | 1,2 | 1,2 | 1,4 | 1,8 | 2,2 | 2,6 | 3,1 | 3,6 | 3,8 | 3,8 | 3,8 | 4,5 | 2,9 | 2 | 1,4 | 0,9 | 0,4 | 2844616
287 | Pozwolenie | DC.WRT.5101.611.2021.3 | 2022-01-19 | 2022-01-20 | 2028-06-22 | Emitel S.A. | Prowincja Warszawska Zgromadzenia Najświętszego Odkupiciela (Redemptoryści) | Radio Maryja | 1423584 | 104.70 | Łobez Toporzyk | Łobez Toporzyk | ZACHODNIOPOMORSKIE | EXC3000GT | 2,9 | ERN 100/70/C | 4x3 | 16E03'52" | 53N43'21" | WGS84 | 205 | 69 | H | 4 | 40 | 10 | ND | 0 | 0 | 0 | 0 | 0 | 0 | 0 | 0 | 0 | 0 | 0 | 0 | 0 | 0 | 0 | 0 | 0 | 0 | 0 | 0 | 0 | 0 | 0 | 0 | 0 | 0 | 0 | 0 | 0 | 0 | 0 | 0 | 0 | 0 | 0 | 0 | 2845718
288 | Pozwolenie | DC.WRT.5101.200.2019.2 | 2019-05-27 | 2019-05-27 | 2028-12-01 | EmiTel S.A. | Radio Eska S.A. | ESKA Szczecinek | 1423593 | 106.50 | Łobez Toporzyk | Łobez Toporzyk | ZACHODNIOPOMORSKIE | EXC1500GT | 1,06 | ERN 100 2R | 2x1 | 16E03'52" | 53N43'21" | WGS84 | 205 | 78 | V | 4 | 34.8 | 3.02 | D | 0 | 0 | 0 | 0 | 0 | 0 | 0 | 0 | 0 | 0 | 0 | 12 | 9 | 9 | 0 | 0 | 0 | 0 | 0 | 0 | 0 | 0 | 0 | 0 | 0 | 0 | 0 | 0 | 0 | 0 | 0 | 0 | 0 | 0 | 0 | 0 | 2699249
289 | Pozwolenie | DZC.WRT.5101.354.2017.2 | 2017-12-20 | 2017-12-21 | 2027-12-20 | Arkena Sp. z o.o. | Polskie Radio S.A. | Program 1 | 1423602 | 101.60 | Kutno | Kutno, ul. Metalowa 10 | ŁÓDZKIE | NR8205E | 4,9 | ABR2 | 4x1 | 19E24'16" | 52N12'34" | WGS84 | 105 | 148 | H | 4 | 40 | 10 | D | 11,1 | 10,7 | 8,3 | 4,7 | 1,2 | 0 | 0 | 0 | 0,5 | 1,2 | 0,5 | 0 | 0 | 0 | 0 | 0 | 0 | 0 | 0 | 0 | 0,1 | 1,1 | 3,3 | 3,1 | 0,9 | 0 | 0,9 | 5,4 | 6,2 | 5,3 | 1,1 | 0 | 1,7 | 6,6 | 9,2 | 10,6 | 2408925
290 | Pozwolenie | DC.WRT.5101.309.2021.3 | 2021-08-02 | 2021-08-11 | 2031-07-14 | Diecezja Łowicka | Diecezja Łowicka | RADIO VICTORIA MIĘDZY ŁODZIĄ A WARSZAWĄ | 1423611 | 103.50 | Łowicz | Łowicz ul. Seminaryjna 6 A | ŁÓDZKIE | NR8202E | 2,189 | ADE2 | 4X1 | 19E56'36" | 52N06'59" | WGS84 | 89 | 106 | V | 4 | 37 | 5.0119 | ND | 0 | 0 | 0 | 0 | 0 | 0 | 0 | 0 | 0 | 0 | 0 | 0 | 0 | 0 | 0 | 0 | 0 | 0 | 0 | 0 | 0 | 0 | 0 | 0 | 0 | 0 | 0 | 0 | 0 | 0 | 0 | 0 | 0 | 0 | 0 | 0 | 2819996
291 | Pozwolenie | DC.WRT.5101.299.2022.3 | 2022-04-12 | 2022-04-13 | 2032-02-01 | BCAST Sp. z o.o. | Radio Eska S.A. | ESKA Warszawa | 1423620 | 105.60 | Warszawa Rondo ONZ 1 | Warszawa Rondo ONZ 1 | MAZOWIECKIE | ECRESO FM 1500W | 1,36 | AJ1F | 4x1 | 20E59'58" | 52N13'58" | WGS84 | 114 | 185 | V | 4 | 37 | 5.0119 | D | 3 | 4 | 1 | 2,5 | 1,5 | 1 | 0,5 | 0 | 0 | 2 | 3 | 3 | 2 | 0 | 0 | 0 | 0 | 0 | 0 | 1,5 | 4,5 | 4 | 2 | 0 | 0 | 0 | 0 | 0 | 0 | 2,5 | 4 | 2,5 | 0 | 1 | 2 | 0 | 2851785
292 | Czasowe | DC.WRT.5101.28.2025.4 | 2025-05-13 | 2025-05-13 | 2025-11-13 | Radio Eska S.A. | Radio Eska S.A. | ESKA Warszawa | 1423620 | 105.60 | Warszawa Varso | Warszawa ul.Chmielna 69/73 | MAZOWIECKIE | Ecreso FM 2000 | 1,245 | AT12-512 | 4x2 | 21E00'00" | 52N13'44" | WGS84 | 112 | 286 | V | 4 | 37 | 5.0119 | D | 5,2 | 5,5 | 1,6 | 2,6 | 2,5 | 0 | 2,3 | 2,3 | 3,5 | 4,8 | 5,1 | 5,1 | 3,7 | 0,3 | 0,3 | 0 | 0 | 0 | 0 | 3,8 | 5,3 | 5,1 | 4,1 | 0 | 0 | 1,3 | 1,6 | 1,7 | 1,2 | 4,3 | 4,8 | 4,4 | 1,1 | 3,3 | 3,9 | 4,3 | 3069391
293 | Pozwolenie | DZC.WRT.5101.93.2017.2 | 2017-04-12 | 2017-04-13 | 2027-04-12 | Arkena Sp. z o.o. | Polskie Radio S.A. | PR II | 1423629 | 91.40 | ŁÓDŹ | Łódź, ul. Andrzejewskiej 5 | ŁÓDZKIE | EXC3500GX | 2,825 | FMC-03 | 4x4 | 19E32'23" | 51N44'45" | 1942 | 223 | 208 | V | 4 | 40 | 10 | ND | 0 | 0 | 0 | 0 | 0 | 0 | 0 | 0 | 0 | 0 | 0 | 0 | 0 | 0 | 0 | 0 | 0 | 0 | 0 | 0 | 0 | 0 | 0 | 0 | 0 | 0 | 0 | 0 | 0 | 0 | 0 | 0 | 0 | 0 | 0 | 0 | 2316977
294 | Dec. zmieniająca | DZC.WRT.5101.350.2017.2 | 2017-12-21 | 2017-12-21 | 2027-04-12 | Arkena Sp. z o.o. | Polskie Radio S.A. | PR II | 1423629 | 91.40 | Łódź | Łódź ul. Andrzejewskiej 5 | ŁÓDZKIE | EXC3500GX | 2,826 | FMC-03 | 4x4 | 19E32'17" | 51N44'44" | WGS84 | 223 | 222 | V | 4 | 40 | 10 | ND | 0 | 0 | 0 | 0 | 0 | 0 | 0 | 0 | 0 | 0 | 0 | 0 | 0 | 0 | 0 | 0 | 0 | 0 | 0 | 0 | 0 | 0 | 0 | 0 | 0 | 0 | 0 | 0 | 0 | 0 | 0 | 0 | 0 | 0 | 0 | 0 | 2408828
295 | Pozwolenie | DZC.WRT.5101.157.2018.2 | 2018-05-22 | 2018-05-26 | 2028-05-25 | Arkena Sp. z o.o. | Radio Muzyka Fakty Grupa RMF Sp. z o.o. sp. k. | RMF FM | 1423638 | 93.50 | Łódź | Łódź | ŁÓDZKIE | NR8205E | 2,59 | FMC-03 | (4x4) | 19E32'16" | 51N44'44" | WGS84 | 223 | 222 | H | 4 | 40 | 10 | ND | 0 | 0 | 0 | 0 | 0 | 0 | 0 | 0 | 0 | 0 | 0 | 0 | 0 | 0 | 0 | 0 | 0 | 0 | 0 | 0 | 0 | 0 | 0 | 0 | 0 | 0 | 0 | 0 | 0 | 0 | 0 | 0 | 0 | 0 | 0 | 0 | 2482113
296 | Pozwolenie | DC.WRT.5101.46.2022.2 | 2022-02-21 | 2022-03-01 | 2028-05-25 | Radio Muzyka Fakty Grupa RMF Sp. z o.o. sp. k. | Radio Muzyka Fakty Grupa RMF Sp. z o.o. sp. k. | RMF FM | 1423638 | 93.50 | Łódź | Łódź | ŁÓDZKIE | ECRESO FM 3kW | 2,587 | FMC-03 | (4x4) | 19E32'16" | 51N44'44" | WGS84 | 223 | 222 | H | 4 | 40 | 10 | ND | 0 | 0 | 0 | 0 | 0 | 0 | 0 | 0 | 0 | 0 | 0 | 0 | 0 | 0 | 0 | 0 | 0 | 0 | 0 | 0 | 0 | 0 | 0 | 0 | 0 | 0 | 0 | 0 | 0 | 0 | 0 | 0 | 0 | 0 | 0 | 0 | 2847625
297 | Pozwolenie | DZC.WRT.51511.501.2015.3 | 2015-11-24 | 2015-11-25 | 2025-11-24 | Arkena Sp. z o.o. | Polskie Radio - Regionalna Rozgłośnia w Łodzi "Radio Łódź" S.A. | Radio Łódź | 1423647 | 99.20 | Łódź | Łódź, ul. Andrzejewskiej 5 | ŁÓDZKIE | NR 8210V | 7,322 | FMC-03 | 4x4 | 19E32'23" | 51N44'45" | 1942 | 223 | 222 | V | 4 | 44.8 | 30.1995 | ND | 0 | 0 | 0 | 0 | 0 | 0 | 0 | 0 | 0 | 0 | 0 | 0 | 0 | 0 | 0 | 0 | 0 | 0 | 0 | 0 | 0 | 0 | 0 | 0 | 0 | 0 | 0 | 0 | 0 | 0 | 0 | 0 | 0 | 0 | 0 | 0 | 2242899
298 | Pozwolenie | DZC.WRT.5101.94.2017.2 | 2017-04-12 | 2017-04-13 | 2027-04-12 | Arkena Sp. z o.o. | Polskie Radio S.A. | PR III | 1423656 | 103.80 | ŁÓDŹ | Łódź, ul. Andrzejewskiej 5 | ŁÓDZKIE | EXC3500GX | 2,897 | FMC-03 | 4x4 | 19E32'23" | 51N44'45" | 1942 | 223 | 208 | V | 4 | 40 | 10 | ND | 0 | 0 | 0 | 0 | 0 | 0 | 0 | 0 | 0 | 0 | 0 | 0 | 0 | 0 | 0 | 0 | 0 | 0 | 0 | 0 | 0 | 0 | 0 | 0 | 0 | 0 | 0 | 0 | 0 | 0 | 0 | 0 | 0 | 0 | 0 | 0 | 2316994
299 | Dec. zmieniająca | DZC.WRT.5101.349.2017.2 | 2017-12-20 | 2017-12-21 | 2027-04-12 | Arkena Sp. z o.o. | Polskie Radio S.A. | PR III | 1423656 | 103.80 | Łódź | Łódź, ul. Andrzejewskiej 5 | ŁÓDZKIE | EXC3500GX | 2,897 | FMC-03 | 4x4 | 19E32'17" | 51N44'44" | WGS84 | 223 | 222 | V | 4 | 40 | 10 | ND | 0 | 0 | 0 | 0 | 0 | 0 | 0 | 0 | 0 | 0 | 0 | 0 | 0 | 0 | 0 | 0 | 0 | 0 | 0 | 0 | 0 | 0 | 0 | 0 | 0 | 0 | 0 | 0 | 0 | 0 | 0 | 0 | 0 | 0 | 0 | 0 | 2408379
300 | Pozwolenie | DZC.WRT.51511.502.2015.2 | 2015-11-24 | 2015-11-25 | 2025-11-24 | Arkena Sp. z o.o. | Polskie Radio S.A. | PR I | 1423674 | 107.80 | Łódź | Łódź, ul. Andrzejewskiej 5 | ŁÓDZKIE | NR 8210V | 7,56 | FMC - 03 | 4x4 | 19E32'23" | 51N44'55" | 1942 | 223 | 222 | H | 4 | 44.8 | 30.1995 | ND | 0 | 0 | 0 | 0 | 0 | 0 | 0 | 0 | 0 | 0 | 0 | 0 | 0 | 0 | 0 | 0 | 0 | 0 | 0 | 0 | 0 | 0 | 0 | 0 | 0 | 0 | 0 | 0 | 0 | 0 | 0 | 0 | 0 | 0 | 0 | 0 | 2242943
301 | Dec. zmieniająca | DZC.WRT.51511.502.2015.5 | 2016-02-08 | 2016-02-15 | 2025-11-24 | Arkena Sp. z o.o. | Polskie Radio S.A. | PR I | 1423674 | 107.80 | Łódź | Łódź, ul. Andrzejewskiej 5 | ŁÓDZKIE | NR 8210V | 7,56 | FMC - 03 | 4x4 | 19E32'23" | 51N44'45" | 1942 | 223 | 222 | H | 4 | 44.8 | 30.1995 | ND | 0 | 0 | 0 | 0 | 0 | 0 | 0 | 0 | 0 | 0 | 0 | 0 | 0 | 0 | 0 | 0 | 0 | 0 | 0 | 0 | 0 | 0 | 0 | 0 | 0 | 0 | 0 | 0 | 0 | 0 | 0 | 0 | 0 | 0 | 0 | 0 | 2251436
302 | Dec. zmieniająca | DZC.WRT.5101.351.2017.2 | 2017-12-21 | 2017-12-21 | 2025-11-24 | Arkena Sp. z o.o. | Polskie Radio S.A. | PR I | 1423674 | 107.80 | Łódź | Łódź ul Andrzejewskiej 5 | ŁÓDZKIE | NR 8210V | 7,56 | FMC-03 | 4x4 | 19E32'17" | 51N44'44" | WGS84 | 223 | 222 | H | 4 | 44.8 | 30.1995 | ND | 0 | 0 | 0 | 0 | 0 | 0 | 0 | 0 | 0 | 0 | 0 | 0 | 0 | 0 | 0 | 0 | 0 | 0 | 0 | 0 | 0 | 0 | 0 | 0 | 0 | 0 | 0 | 0 | 0 | 0 | 0 | 0 | 0 | 0 | 0 | 0 | 2408866
303 | Pozwolenie | DC.WRT.5101.393.2023.2 | 2023-07-14 | 2023-07-18 | 2033-07-14 | PSN Infrastruktura Sp. z o.o. | Polskie Radio S.A. | Program 1 | 1423674 | 107.80 | Łódź | Łódź ul Andrzejewskiej 5 | ŁÓDZKIE | TX10KPE | 7,56 | FMC-03 | 4x4 | 19E32'17" | 51N44'44" | WGS84 | 223 | 222 | H | 4 | 44.8 | 30.1995 | ND | 0 | 0 | 0 | 0 | 0 | 0 | 0 | 0 | 0 | 0 | 0 | 0 | 0 | 0 | 0 | 0 | 0 | 0 | 0 | 0 | 0 | 0 | 0 | 0 | 0 | 0 | 0 | 0 | 0 | 0 | 0 | 0 | 0 | 0 | 0 | 0 | 2948340
304 | Pozwolenie | DZC.WRT.5101.584.2018.2 | 2018-12-10 | 2018-12-10 | 2028-06-22 | Prowincja Warszawska Zgromadzenia Najświętszego Odkupiciela (Redemptoryści) | Prowincja Warszawska Zgromadzenia Najświętszego Odkupiciela (Redemptoryści) | Radio Maryja | 1423683 | 87.90 | Łódź | Łódź ul. Andrzejewskiej 5 | ŁÓDZKIE | PJ8KPS-CA | 6,53 | FM98V/H | 4x4 | 19E32'16" | 51N44'44" | WGS84 | 223 | 245 | H | 4 | 40 | 10 | ND | 0 | 0 | 0 | 0 | 0 | 0 | 0 | 0 | 0 | 0 | 0 | 0 | 0 | 0 | 0 | 0 | 0 | 0 | 0 | 0 | 0 | 0 | 0 | 0 | 0 | 0 | 0 | 0 | 0 | 0 | 0 | 0 | 0 | 0 | 0 | 0 | 2506847
305 | Pozwolenie | DZC.WRT.5101.462.2018.2 | 2018-08-22 | 2018-08-25 | 2028-08-24 | Eurozet Radio Sp. z o.o. | Eurozet Radio Sp. z o.o. | Antyradio | 1423692 | 89.60 | Łódź | Łódź, ul. Traugutta 25 | ŁÓDZKIE | TX1 | 0,513 | ANR2, dipol półfalowy | 3x2 | 19E27'53" | 51N45'59" | WGS84 | 186 | 80 | V | 4 | 30.5 | 1.122 | D | 1,4 | 0,7 | 0,2 | 0 | 0,2 | 0,5 | 0,9 | 1,1 | 1 | 0,8 | 0,5 | 0,4 | 0,5 | 0,7 | 1 | 1,1 | 1 | 0,6 | 0,2 | 0 | 0,1 | 0,5 | 1,2 | 2 | 2,4 | 2,2 | 1,6 | 0,9 | 0,4 | 0,2 | 0,3 | 0,8 | 1,4 | 2,1 | 2,4 | 2,1 | 2496776
306 | Pozwolenie | DZC.WRT.5101.580.2018.2 | 2018-12-03 | 2018-12-04 | 2028-12-01 | Radio Eska S.A. | Radio Eska S.A. | ESKA Łódź | 1423701 | 90.10 | Łódź | Łódź, ul. Andrzejewskiej 5 | ŁÓDZKIE | EXC1000GT | 0,583 | FMC-03 | 4x4 | 19E32'16" | 51N44'44" | WGS84 | 223 | 222 | V | 4 | 33 | 1.9953 | ND | 0 | 0 | 0 | 0 | 0 | 0 | 0 | 0 | 0 | 0 | 0 | 0 | 0 | 0 | 0 | 0 | 0 | 0 | 0 | 0 | 0 | 0 | 0 | 0 | 0 | 0 | 0 | 0 | 0 | 0 | 0 | 0 | 0 | 0 | 0 | 0 | 2506362
307 | Pozwolenie | DC.WRT.5101.374.2024.2 | 2024-12-16 | 2024-12-16 | 2028-12-01 | Radio Eska S.A. | Radio Eska S.A. | ESKA Łódź | 1423701 | 90.10 | Łódź | Łódź, ul. Andrzejewskiej 5 | ŁÓDZKIE | PolyEco1000 | 0,583 | FMC-03 | 4x4 | 19E32'16" | 51N44'44" | WGS84 | 223 | 222 | V | 4 | 33 | 1.9953 | ND | 0 | 0 | 0 | 0 | 0 | 0 | 0 | 0 | 0 | 0 | 0 | 0 | 0 | 0 | 0 | 0 | 0 | 0 | 0 | 0 | 0 | 0 | 0 | 0 | 0 | 0 | 0 | 0 | 0 | 0 | 0 | 0 | 0 | 0 | 0 | 0 | 3029790
308 | Pozwolenie | DC.WRT.5101.547.2021.2 | 2021-12-14 | 2021-12-15 | 2031-12-01 | Archidiecezja Łódzka | Archidiecezja Łódzka | Radio Plus Łódź | 1423719 | 100.40 | Łódź | Łódź, ul. Andrzejewskiej 5 | ŁÓDZKIE | PolyEco 2000 | 1,446 | FMC-03 | 4x4 | 19E32'16" | 51N44'44" | WGS84 | 223 | 222 | V | 4 | 37 | 5.0119 | ND | 0 | 0 | 0 | 0 | 0 | 0 | 0 | 0 | 0 | 0 | 0 | 0 | 0 | 0 | 0 | 0 | 0 | 0 | 0 | 0 | 0 | 0 | 0 | 0 | 0 | 0 | 0 | 0 | 0 | 0 | 0 | 0 | 0 | 0 | 0 | 0 | 2835773
309 | Pozwolenie | DC.WRT.5101.569.2024.3 | 2025-01-02 | 2025-01-08 | 2031-12-01 | Archidiecezja Łódzka | Archidiecezja Łódzka | Radio Plus Łódź | 1423719 | 100.40 | Łódź | Łódź, ul. Andrzejewskiej 5 | ŁÓDZKIE | PolyEco 2000 | 1,446 | FMC-03 | 4x4 | 19E32'16" | 51N44'44" | WGS84 | 223 | 222 | V | 4 | 37 | 5.0119 | ND | 0 | 0 | 0 | 0 | 0 | 0 | 0 | 0 | 0 | 0 | 0 | 0 | 0 | 0 | 0 | 0 | 0 | 0 | 0 | 0 | 0 | 0 | 0 | 0 | 0 | 0 | 0 | 0 | 0 | 0 | 0 | 0 | 0 | 0 | 0 | 0 | 3033574
310 | Pozwolenie | DZC.WRT.5101.209.2017.7 | 2017-09-21 | 2017-09-22 | 2027-09-21 | Arkena Sp. z o.o. | Polskie Radio S.A. | Program 4 - Polskie Radio 24 | 1423728 | 107.30 | Łódź | Łódź ul. Andrzejewskiej 5 | ŁÓDZKIE | EXC 1000GX | 0,481 | FMC-03 | 4x4 | 19E32'17" | 51N44'44" | WGS84 | 223 | 222 | V | 4 | 31.8 | 1.5136 | ND | 0 | 0 | 0 | 0 | 0 | 0 | 0 | 0 | 0 | 0 | 0 | 0 | 0 | 0 | 0 | 0 | 0 | 0 | 0 | 0 | 0 | 0 | 0 | 0 | 0 | 0 | 0 | 0 | 0 | 0 | 0 | 0 | 0 | 0 | 0 | 0 | 2373524
311 | Pozwolenie | DC.WRT.5101.88.2019.4 | 2019-03-15 | 2019-03-21 | 2028-12-01 | Radio Leliwa Sp. z o.o. | Radio Leliwa Sp. z o.o. | Radio Leliwa | 1423737 | 102.40 | Mielec | Mielec | PODKARPACKIE | T282C | 0,4 | FM 04 | 3x1 | 21E26'08" | 50N17'52" | WGS84 | 197 | 60 | V | 4 | 30 | 1 | ND | 0 | 0 | 0 | 0 | 0 | 0 | 0 | 0 | 0 | 0 | 0 | 0 | 0 | 0 | 0 | 0 | 0 | 0 | 0 | 0 | 0 | 0 | 0 | 0 | 0 | 0 | 0 | 0 | 0 | 0 | 0 | 0 | 0 | 0 | 0 | 0 | 2691572
312 | Pozwolenie | DC.WRT.5101.335.2019.2 | 2019-09-06 | 2019-09-17 | 2028-06-22 | Prowincja Warszawska Zgromadzenia Najświętszego Odkupiciela (Redemptoryści) | Prowincja Warszawska Zgromadzenia Najświętszego Odkupiciela (Redemptoryści) | Radio Maryja | 1423750 | 104.40 | Stalowa Wola | Stalowa Wola ul. Energetyków 13 | PODKARPACKIE | ECRESO FM 2000W | 1,33 | K762943 | 2x2 | 22E04'32" | 50N33'20" | WGS84 | 162 | 110 | V | 4 | 30 | 1 | ND | 0 | 0 | 0 | 0 | 0 | 0 | 0 | 0 | 0 | 0 | 0 | 0 | 0 | 0 | 0 | 0 | 0 | 0 | 0 | 0 | 0 | 0 | 0 | 0 | 0 | 0 | 0 | 0 | 0 | 0 | 0 | 0 | 0 | 0 | 0 | 0 | 2710871
313 | Pozwolenie | DC.WRT.5101.776.2022.6 | 2022-09-14 | 2022-09-14 | 2032-09-14 | Emitel S.A. | "Polskie Radio Rzeszów" - Rozgłośnia Regionalna w Rzeszowie S.A. | Radio Regionalne | 1423763 | 105.50 | Stalowa Wola | ul. Jana Pawła II 25a | PODKARPACKIE | EXC 500GT | 0,167 | UH 2-1 | 1x2 | 22E03'32" | 50N34'35" | WGS84 | 161 | 65 | H | 4 | 20 | 0.1 | D | 0 | 0 | 0 | 0 | 0 | 0 | 0 | 0 | 0 | 0 | 0 | 0 | 0 | 0 | 0 | 0 | 0 | 0 | 0 | 0 | 0 | 0,5 | 0 | 0 | 1 | 2 | 1,5 | 0 | 0 | 0 | 0 | 2,5 | 5,5 | 6 | 4,5 | 0 | 2887606
314 | Pozwolenie | DC.WRT.5101.720.2023.2 | 2023-11-10 | 2023-11-10 | 2033-11-09 | Emitel S.A. | "Polskie Radio Rzeszów" - Rozgłośnia Regionalna w Rzeszowie S.A. | Radio Rzeszów | 1423763 | 105.50 | Stalowa Wola | Stalowa Wola, ul. Jana Pawła II 25a | PODKARPACKIE | ECRESO FM 300W | 0,167 | UH 2-1 | 1x2 | 22E03'32" | 50N34'35" | WGS84 | 161 | 65 | H | 4 | 20 | 0.1 | D | 0 | 0 | 0 | 0 | 0 | 0 | 0 | 0 | 0 | 0 | 0 | 0 | 0 | 0 | 0 | 0 | 0 | 0 | 0 | 0 | 0 | 0,5 | 0 | 0 | 1 | 2 | 1,5 | 0 | 0 | 0 | 0 | 2,5 | 5,5 | 6 | 4,5 | 0 | 2958807
315 | Pozwolenie | DC.WRT.5101.23.2019.4 | 2019-01-30 | 2019-02-06 | 2029-01-30 | EmiTel S.A. | Polskie Radio S.A. | Program 3 | 1423772 | 87.80 | Żagań Wichów | Wichów | LUBUSKIE | 2A2K5A | 1,75 | EAR 203 | 8x3 | 15E28'48" | 51N44'49" | WGS84 | 155 | 200 | H | 4 | 44.8 | 30.1995 | D | 2 | 2 | 1 | 0 | 0 | 0 | 0 | 0 | 0,1 | 3 | 3 | 3 | 4 | 5,8 | 6 | 5,7 | 5,7 | 5,7 | 5 | 5 | 6 | 8,5 | 6 | 4 | 4 | 4 | 4 | 4 | 4 | 4 | 4 | 4 | 6 | 8 | 6 | 3 | 2686685
316 | Pozwolenie | DZC.WRT.5101.152.2018.2 | 2018-05-22 | 2018-05-26 | 2028-05-25 | EmiTel S.A. | Radio Muzyka Fakty Grupa RMF Sp. z o.o. sp. k. | RMF FM | 1423785 | 94.80 | Żagań Wichów | Żagań Wichów | LUBUSKIE | SR 602 | 2,03 | EAR-203T | (8x3) | 15E28'34" | 51N44'52" | WGS84 | 158 | 200 | H | 4 | 44.8 | 30.1995 | D | 2,9 | 2,3 | 1,5 | 0,7 | 0,2 | 0 | 0,2 | 0,8 | 1,9 | 3,2 | 3,8 | 4,3 | 5,5 | 7,2 | 7,7 | 7,2 | 6,9 | 6,8 | 7 | 7,7 | 9,5 | 10,7 | 9,3 | 7,5 | 6,7 | 6,4 | 5,8 | 5,2 | 4,7 | 4,6 | 4,8 | 5,5 | 7,2 | 7,6 | 5,4 | 3,6 | 2482118
317 | Pozwolenie | DC.WRT.5101.18.2019.4 | 2019-01-23 | 2019-01-24 | 2028-05-25 | EmiTel S.A. | Radio Muzyka Fakty Grupa RMF Sp. z o.o. sp. k. | RMF FM | 1423785 | 94.80 | Żagań Wichów | Żagań Wichów | LUBUSKIE | 2A2K5A | 2,03 | EAR-203T | (8x3) | 15E28'34" | 51N44'52" | WGS84 | 158 | 200 | H | 4 | 44.8 | 30.1995 | D | 2,9 | 2,3 | 1,5 | 0,7 | 0,2 | 0 | 0,2 | 0,8 | 1,9 | 3,2 | 3,8 | 4,3 | 5,5 | 7,2 | 7,7 | 7,2 | 6,9 | 6,8 | 7 | 7,7 | 9,5 | 10,7 | 9,3 | 7,5 | 6,7 | 6,4 | 5,8 | 5,2 | 4,7 | 4,6 | 4,8 | 5,5 | 7,2 | 7,6 | 5,4 | 3,6 | 2685785
318 | Pozwolenie | DZC.WRT.5101.271.2018.4 | 2018-06-07 | 2018-06-09 | 2028-06-08 | EmiTel S.A. | Eurozet Radio Sp. z o.o. | Radio ZET | 1423798 | 97.50 | Żagań Wichów | Żagań Wichów | LUBUSKIE | SR 602 | 2,011 | EAR 203T | (8x3) | 15E28'34" | 51N44'52" | WGS84 | 158 | 200 | H | 4 | 44.8 | 30.1995 | D | 2,8 | 2,3 | 1,5 | 0,7 | 0,2 | 0 | 0,2 | 0,8 | 2 | 3,2 | 3,8 | 4,3 | 5,5 | 7,2 | 7,7 | 7,2 | 7 | 6,8 | 7 | 7,7 | 9,3 | 10,3 | 8,8 | 7,3 | 6,8 | 6,6 | 6 | 5,2 | 4,7 | 4,6 | 4,8 | 5,5 | 7,3 | 7,8 | 5,6 | 3,7 | 2485190
319 | Pozwolenie | DZC.WRT.5101.607.2018.3 | 2018-12-07 | 2018-12-12 | 2028-06-08 | EmiTel S.A. | Eurozet Radio Sp. z o.o. | Radio ZET | 1423798 | 97.50 | Żagań Wichów | Żagań Wichów | LUBUSKIE | 2A2K5A | 2,011 | EAR 203T | (8x3) | 15E28'34" | 51N44'52" | WGS84 | 158 | 200 | H | 4 | 44.8 | 30.1995 | D | 2,8 | 2,3 | 1,5 | 0,7 | 0,2 | 0 | 0,2 | 0,8 | 2 | 3,2 | 3,8 | 4,3 | 5,5 | 7,2 | 7,7 | 7,2 | 7 | 6,8 | 7 | 7,7 | 9,3 | 10,3 | 8,8 | 7,3 | 6,8 | 6,6 | 6 | 5,2 | 4,7 | 4,6 | 4,8 | 5,5 | 7,3 | 7,8 | 5,6 | 3,7 | 2506868
320 | Pozwolenie | DC.WRT.5101.317.2019.2 | 2019-08-30 | 2019-09-09 | 2028-06-22 | Prowincja Warszawska Zgromadzenia Najświętszego Odkupiciela (Redemptoryści) | Prowincja Warszawska Zgromadzenia Najświętszego Odkupiciela (Redemptoryści) | Radio Maryja | 1423811 | 100.60 | Głogów | Głogów | DOLNOŚLĄSKIE | PJ6KPS-CA | 4,58 | 772500 | 2x3 | 16E00'31" | 51N35'43" | WGS84 | 210 | 57 | V | 4 | 40 | 10 | D | 0 | 0 | 0 | 0 | 0 | 0 | 0 | 0 | 0 | 0 | 0 | 0 | 0 | 0 | 6 | 6 | 6 | 0 | 0 | 0 | 0 | 0 | 0 | 0 | 0 | 0 | 0 | 0 | 0 | 0 | 0 | 0 | 0 | 0 | 0 | 0 | 2708944
321 | Pozwolenie | DC.WRT.5101.266.2022.3 | 2022-04-07 | 2022-04-08 | 2032-02-13 | Diecezja Legnicka | Diecezja Legnicka | Radio Plus Legnica | 1423820 | 102.60 | Polkowice | Polkowice, ul. Kopalniana 1 | DOLNOŚLĄSKIE | VL-5000 | 5 | 3UV-1-4UKFII-UV | ((8x1)(4X1)) | 16E03'52" | 51N28'48" | WGS84 | 160 | 200 | V | 4 | 43 | 19.9526 | D | 10,3 | 10,1 | 9,2 | 7,6 | 7,7 | 14,3 | 3,9 | 3,9 | 7,6 | 0 | 4,5 | 1,5 | 1 | 3,9 | 3,1 | 3,6 | 4,7 | 5,6 | 5,8 | 5,6 | 4,7 | 3,6 | 3,1 | 3,9 | 1 | 1,5 | 4,5 | 0 | 7,6 | 3,9 | 3,9 | 14,3 | 7,7 | 7,6 | 9,2 | 10,1 | 2851578
322 | Pozwolenie | DC.WRT.5101.10.2025.3 | 2025-04-04 | 2025-04-04 | 2027-04-30 | Diecezja Legnicka | Diecezja Legnicka | Radio Plus Legnica | 1423820 | 102.60 | Jakubów | Jakubów | DOLNOŚLĄSKIE | PJ2500LCD | 2,5 | 772500 | 2x3 | 16E00'21" | 51N35'49" | WGS84 | 211 | 51 | V | 4 | 43 | 19.9526 | D | 13,5 | 13,5 | 11,5 | 10,5 | 6,5 | 0 | 0 | 2,5 | 6,3 | 8,5 | 3,2 | 3,1 | 1 | 1,2 | 0 | 0 | 1,4 | 2,6 | 3,6 | 5 | 5,3 | 5,7 | 5,4 | 3,5 | 4 | 2,8 | 2,8 | 3,7 | 6,2 | 4,2 | 10 | 13,2 | 7,1 | 9 | 9 | 10,5 | 3065206
323 | Pozwolenie | DC.WRT.5101.26.2019.7 | 2019-01-31 | 2019-02-06 | 2029-01-31 | EmiTel S.A. | Polskie Radio Regionalna Rozgłośnia w Zielonej Górze Radio Zachód S.A. | Radio Regionalne | 1423829 | 106.00 | Żagań Wichów | Wichów | LUBUSKIE | 2A2K5A | 1,92 | EAR 203 | 8x3 | 15E28'41" | 51N44'54" | WGS84 | 158 | 200 | H | 4 | 44.8 | 30.1995 | D | 2 | 2 | 1 | 0 | 0 | 0 | 0 | 0 | 0,1 | 3 | 3 | 3 | 4 | 5,8 | 6 | 5,7 | 5,7 | 5,7 | 5 | 5 | 6 | 7,8 | 4 | 4 | 4 | 4 | 4 | 4 | 4 | 4 | 3 | 3 | 4 | 4 | 3 | 2 | 2686728
324 | Pozwolenie | DC.WRT.5101.554.2019.4 | 2020-02-11 | 2020-02-12 | 2030-02-11 | EmiTel S.A. | Polskie Radio S.A. | Program 2 | 1423852 | 93.70 | Olsztyn Pieczewo | Olsztyn ul. Masztowa 1 | WARMIŃSKO-MAZURSKIE | ETG2000 | 1,374 | AT12-223 | 2x3 | 20E31'05" | 53N45'11" | WGS84 | 150 | 98 | H | 4 | 34 | 2.5119 | D | 0,2 | 0,8 | 2,1 | 3,3 | 3 | 2,4 | 2,8 | 3,4 | 2,5 | 1 | 0,3 | 0 | 0,2 | 0,8 | 2,1 | 3,3 | 3 | 2,4 | 2,8 | 3,4 | 2,5 | 1 | 0,3 | 0 | 0,2 | 0,8 | 2,1 | 3,3 | 3 | 2,4 | 2,8 | 3,4 | 2,5 | 1 | 0,3 | 0 | 2725604
325 | Pozwolenie | DZC.WRT.51511.484.2015.2 | 2015-11-13 | 2015-11-16 | 2025-11-13 | EmiTel Sp. z o.o. | Polskie Radio S.A. | PR II | 1423861 | 98.10 | PŁOCK RACHOCIN | 09-200 Rachocin | MAZOWIECKIE | NRU 1T-100 | 0,25 | EAR 203 | 8x3 | 19E39'06" | 52N53'30" | 1942 | 114 | 204 | H | 4 | 34 | 2.5119 | D | 3,6 | 4,2 | 4,2 | 2,1 | 0,9 | 0,2 | 0 | 0,2 | 1 | 2,1 | 4,2 | 4,2 | 3,6 | 4,2 | 4,2 | 2,1 | 0,9 | 0,2 | 0 | 0,2 | 0,9 | 2,1 | 4,2 | 4,2 | 3,6 | 4,2 | 4,2 | 2,1 | 0,9 | 0,2 | 0 | 0,2 | 1 | 2,1 | 4,2 | 4,2 | 2242477
326 | Pozwolenie | DC.WRT.5101.45.2019.2 | 2019-02-01 | 2019-02-04 | 2029-02-01 | EmiTel S.A. | Polskie Radio S.A. | Program 2 | 1423861 | 98.10 | PŁOCK RACHOCIN | Rachocin | MAZOWIECKIE | EXC500GX | 0,25 | EAR 203 | 8x3 | 19E39'06" | 52N53'30" | 1942 | 114 | 204 | H | 4 | 34 | 2.5119 | D | 3,6 | 4,2 | 4,2 | 2,1 | 0,9 | 0,2 | 0 | 0,2 | 1 | 2,1 | 4,2 | 4,2 | 3,6 | 4,2 | 4,2 | 2,1 | 0,9 | 0,2 | 0 | 0,2 | 0,9 | 2,1 | 4,2 | 4,2 | 3,6 | 4,2 | 4,2 | 2,1 | 0,9 | 0,2 | 0 | 0,2 | 1 | 2,1 | 4,2 | 4,2 | 2686780
327 | Pozwolenie | DZC.WRT.5101.326.2018.2 | 2018-06-18 | 2018-06-23 | 2028-06-22 | EmiTel S.A. | Prowincja Warszawska Zgromadzenia Najświętszego Odkupiciela (Redemptoryści) | Radio Maryja | 1423870 | 100.40 | Wysoka Wieś Dylewska Góra | Wysoka Wieś Dylewska Góra | WARMIŃSKO-MAZURSKIE | EKA 2000 | 1 | K 52 40 17 | (1x4) | 19E56'22" | 53N32'58" | WGS84 | 312 | 45 | H | 4 | 29.1 | 0.81283 | ND | 0 | 0 | 0 | 0 | 0 | 0 | 0 | 0 | 0 | 0 | 0 | 0 | 0 | 0 | 0 | 0 | 0 | 0 | 0 | 0 | 0 | 0 | 0 | 0 | 0 | 0 | 0 | 0 | 0 | 0 | 0 | 0 | 0 | 0 | 0 | 0 | 2487686
328 | Pozwolenie | DC.WRT.5101.128.2019.4 | 2019-04-09 | 2019-04-10 | 2028-06-22 | EmiTel S.A. | Prowincja Warszawska Zgromadzenia Najświętszego Odkupiciela (Redemptoryści) | Radio Maryja | 1423870 | 100.40 | Wysoka Wieś Dylewska Góra | Wysoka Wieś Dylewska Góra | WARMIŃSKO-MAZURSKIE | 2A2K0A | 1,92 | ERN 100/70/c | 3x3 | 19E56'22" | 53N32'58" | WGS84 | 312 | 45 | H | 4 | 37 | 5.0119 | ND | 0 | 0 | 0 | 0 | 0 | 0 | 0 | 0 | 0 | 0 | 0 | 0 | 0 | 0 | 0 | 0 | 0 | 0 | 0 | 0 | 0 | 0 | 0 | 0 | 0 | 0 | 0 | 0 | 0 | 0 | 0 | 0 | 0 | 0 | 0 | 0 | 2693984
329 | Pozwolenie | DC.WRT.5101.762.2022.3 | 2022-08-26 | 2022-08-26 | 2032-08-26 | Emitel S.A. | Polskie Radio S.A. | Program 4 - Polskie Radio 24 | 1423883 | 104.80 | Iława Kisielice | Limża | WARMIŃSKO-MAZURSKIE | EXC 1005 | 0,56 | K 52 34 17 | 8x3 | 19E13'07" | 53N36'49" | WGS84 | 104 | 250 | H | 4 | 37 | 5.0119 | ND | 0 | 0 | 0 | 0 | 0 | 0 | 0 | 0 | 0 | 0 | 0 | 0 | 0 | 0 | 0 | 0 | 0 | 0 | 0 | 0 | 0 | 0 | 0 | 0 | 0 | 0 | 0 | 0 | 0 | 0 | 0 | 0 | 0 | 0 | 0 | 0 | 2885633
330 | Pozwolenie | DC.WRT.5101.146.2024.3 | 2024-07-02 | 2024-07-02 | 2034-07-01 | Polskie Radio - Regionalna Rozgłośnia w Bydgoszczy "Polskie Radio Pomorza i Kujaw" S.A. w likwidacji | Polskie Radio - Regionalna Rozgłośnia w Bydgoszczy "Polskie Radio Pomorza i Kujaw" S.A. w likwidacji | Radio Regionalne | 1423892 | 106.90 | Cielęta k. Brodnicy | Cielęta | KUJAWSKO-POMORSKIE | BT 02-502A | 2,9 | ERN 100/70c | 4x3 | 19E27'35" | 53N13'56" | WGS84 | 150 | 55 | H | 4 | 40 | 10 | ND | 0 | 0 | 0 | 0 | 0 | 0 | 0 | 0 | 0 | 0 | 0 | 0 | 0 | 0 | 0 | 0 | 0 | 0 | 0 | 0 | 0 | 0 | 0 | 0 | 0 | 0 | 0 | 0 | 0 | 0 | 0 | 0 | 0 | 0 | 0 | 0 | 3009620
331 | Pozwolenie | DZC.WRT.5101.45.2018.6 | 2018-02-22 | 2018-02-28 | 2028-02-22 | EmiTel S.A. | Polskie Radio S.A. | Program 1 | 1423905 | 93.00 | Olsztyn Pieczewo | 10-664 Olsztyn, ul. Masztowa 1 | WARMIŃSKO-MAZURSKIE | NR8205 | 1,685 | FM-05V | 14x3 | 20E31'05" | 53N45'11" | WGS84 | 150 | 278 | V | 4 | 44.8 | 30.1995 | ND | 0 | 0 | 0 | 0 | 0 | 0 | 0 | 0 | 0 | 0 | 0 | 0 | 0 | 0 | 0 | 0 | 0 | 0 | 0 | 0 | 0 | 0 | 0 | 0 | 0 | 0 | 0 | 0 | 0 | 0 | 0 | 0 | 0 | 0 | 0 | 0 | 2467942
332 | Pozwolenie | DZC.WRT.5101.128.2018.2 | 2018-05-22 | 2018-05-26 | 2028-05-25 | EmiTel S.A. | Radio Muzyka Fakty Grupa RMF Sp. z o.o. sp. k. | RMF FM | 1423914 | 95.30 | Olsztyn Pieczewo | Olsztyn Pieczewo | WARMIŃSKO-MAZURSKIE | NR 8205 | 3,36 | FM-05V | (14x3) | 20E31'07" | 53N45'12" | WGS84 | 150 | 280 | V | 4 | 47.8 | 60.256 | D | 1 | 2,9 | 4,6 | 3,1 | 0,9 | 0 | 0,6 | 2,6 | 4,4 | 3,3 | 1,2 | 0,4 | 1 | 2,9 | 4,5 | 3,1 | 1 | 0,1 | 0,7 | 2,7 | 4,6 | 3,4 | 1,3 | 0,4 | 1 | 2,9 | 4,6 | 3,1 | 1 | 0,1 | 0,7 | 2,7 | 4,5 | 3,4 | 1,3 | 0,4 | 2482123
333 | Pozwolenie | DC.WRT.5101.69.2020.3 | 2020-04-15 | 2020-04-16 | 2030-04-15 | EmiTel S.A. | Polskie Radio S.A. | Program 3 | 1423923 | 99.10 | Olsztyn Pieczewo | Olsztyn ul. Masztowa 1 | WARMIŃSKO-MAZURSKIE | NR 8215 | 6,697 | FM-05V | 14x3 | 20E31'05" | 53N45'11" | WGS84 | 150 | 278 | V | 4 | 50.8 | 120.2264 | ND | 0 | 0 | 0 | 0 | 0 | 0 | 0 | 0 | 0 | 0 | 0 | 0 | 0 | 0 | 0 | 0 | 0 | 0 | 0 | 0 | 0 | 0 | 0 | 0 | 0 | 0 | 0 | 0 | 0 | 0 | 0 | 0 | 0 | 0 | 0 | 0 | 2733660
334 | Pozwolenie | DC.WRT.5101.348.2019.4 | 2019-09-11 | 2019-09-12 | 2029-09-11 | EmiTel S.A. | POLSKIE RADIO - Regionalna Rozgłośnia w Olsztynie "RADIO OLSZTYN" S.A. | Radio Regionalne | 1423932 | 103.20 | Olsztyn Pieczewo | Olsztyn Pieczewo | WARMIŃSKO-MAZURSKIE | NR8215E | 6,519 | FM-05V | 14x3 | 20E31'14" | 53N45'13" | 1942 | 150 | 278 | V | 4 | 50.8 | 120.2264 | ND | 0 | 0 | 0 | 0 | 0 | 0 | 0 | 0 | 0 | 0 | 0 | 0 | 0 | 0 | 0 | 0 | 0 | 0 | 0 | 0 | 0 | 0 | 0 | 0 | 0 | 0 | 0 | 0 | 0 | 0 | 0 | 0 | 0 | 0 | 0 | 0 | 2711227
335 | Pozwolenie | DZC.WRT.5101.245.2018.4 | 2018-06-07 | 2018-06-09 | 2028-06-08 | EmiTel S.A. | Eurozet Radio Sp. z o.o. | Radio ZET | 1423941 | 105.70 | Olsztyn Pieczewo | Olsztyn Pieczewo | WARMIŃSKO-MAZURSKIE | NRM-10 | 1,136 | FM-05V | (14x3) | 20E31'07" | 53N45'12" | WGS84 | 150 | 280 | V | 4 | 43 | 19.9526 | D | 0,6 | 2,8 | 5,4 | 4,7 | 2,3 | 1,3 | 1,9 | 4,1 | 5,5 | 3,3 | 0,9 | 0 | 0,6 | 2,8 | 5,3 | 4,6 | 2,3 | 1,3 | 2,1 | 4,2 | 5,6 | 3,4 | 1 | 0,1 | 0,7 | 2,8 | 5,3 | 4,7 | 2,4 | 1,3 | 2 | 4,2 | 5,6 | 3,3 | 0,9 | 0 | 2485060
336 | Pozwolenie | DC.WRT.5101.136.2019.3 | 2019-04-15 | 2019-04-15 | 2028-06-08 | EmiTel S.A. | Eurozet Radio Sp. z o.o. | Radio ZET | 1423941 | 105.70 | Olsztyn Pieczewo | Olsztyn Pieczewo | WARMIŃSKO-MAZURSKIE | EXC16000GX | 1,136 | FM-05V | 14x3 | 20E31'07" | 53N45'12" | WGS84 | 150 | 280 | V | 4 | 43 | 19.9526 | D | 0,6 | 2,8 | 5,4 | 4,7 | 2,3 | 1,3 | 1,9 | 4,1 | 5,5 | 3,3 | 0,9 | 0 | 0,6 | 2,8 | 5,3 | 4,6 | 2,3 | 1,3 | 2,1 | 4,2 | 5,6 | 3,4 | 1 | 0,1 | 0,7 | 2,8 | 5,3 | 4,7 | 2,4 | 1,3 | 2 | 4,2 | 5,6 | 3,3 | 0,9 | 0 | 2694497
337 | Pozwolenie | DZC.WRT.5101.307.2018.2 | 2018-06-18 | 2018-06-23 | 2028-06-22 | EmiTel S.A. | Prowincja Warszawska Zgromadzenia Najświętszego Odkupiciela (Redemptoryści) | Radio Maryja | 1423950 | 107.70 | Olsztyn Pieczewo | Olsztyn Pieczewo | WARMIŃSKO-MAZURSKIE | PJ1000M | 1,146 | FM-05V | (14x3) | 20E31'07" | 53N45'12" | WGS84 | 150 | 280 | V | 4 | 43 | 19.9526 | ND | 0 | 0 | 0 | 0 | 0 | 0 | 0 | 0 | 0 | 0 | 0 | 0 | 0 | 0 | 0 | 0 | 0 | 0 | 0 | 0 | 0 | 0 | 0 | 0 | 0 | 0 | 0 | 0 | 0 | 0 | 0 | 0 | 0 | 0 | 0 | 0 | 2487591
338 | Czasowe | DC.WRT.5101.775.2024.2 | 2025-01-30 | 2024-12-07 | 2025-07-30 | Prowincja Warszawska Zgromadzenia Najświętszego Odkupiciela (Redemptoryści) | Prowincja Warszawska Zgromadzenia Najświętszego Odkupiciela (Redemptoryści) | Radio Maryja | 1423950 | 107.70 | Olsztyn Miasto | Olsztyn, ul. Erwina Kruka 39 | WARMIŃSKO-MAZURSKIE | EXC300GX | 0,255 | ERN 100 70 C | 1x2 | 20E29'08" | 53N46'47" | WGS84 | 130 | 45 | V | 4 | 27 | 0.50119 | ND | 0 | 0 | 0 | 0 | 0 | 0 | 0 | 0 | 0 | 0 | 0 | 0 | 0 | 0 | 0 | 0 | 0 | 0 | 0 | 0 | 0 | 0 | 0 | 0 | 0 | 0 | 0 | 0 | 0 | 0 | 0 | 0 | 0 | 0 | 0 | 0 | 3036834
339 | Pozwolenie | DC.WRT.5101.139.2024.4 | 2024-07-17 | 2024-07-18 | 2026-07-31 | Emitel S.A. | Polskie Radio - Regionalna Rozgłośnia w Warszawie "Radio dla Ciebie" S.A. w likwidacji | Radio Regionalne | 1423963 | 89.10 | Radom | Radom, ul. Przytycka | MAZOWIECKIE | EXC2000GX | 1,05 | EAR 203 | 4x3 | 21E06'46" | 51N24'34" | WGS84 | 170 | 125 | H | 4 | 37 | 5.0119 | D | 3,1 | 2,3 | 1,1 | 0,3 | 0 | 0,1 | 0,7 | 1,8 | 3,5 | 3,7 | 3,2 | 3,5 | 3,7 | 2,4 | 1,1 | 0,3 | 0 | 0,1 | 0,7 | 1,8 | 3,5 | 3,7 | 3,2 | 3,5 | 3,7 | 2,4 | 1,1 | 0,3 | 0 | 0,1 | 0,7 | 1,8 | 4 | 4,9 | 3,7 | 3,1 | 3013728
340 | Pozwolenie | DZC.WRT.51511.493.2015.2 | 2015-11-19 | 2015-11-24 | 2025-11-19 | EmiTel Sp. z o.o. | Polskie Radio S.A. | PR I | 1423976 | 92.00 | OPOCZNO PRZYSUCHA KOZŁOWIEC | 26-400 Kozłowiec | MAZOWIECKIE | FM 2 F | 1,7 | ADB 4510 | 6x3 | 20E34'15" | 51N21'32" | WGS84 | 310 | 160 | H | 4 | 40 | 10 | ND | 0 | 0 | 0 | 0 | 0 | 0 | 0 | 0 | 0 | 0 | 0 | 0 | 0 | 0 | 0 | 0 | 0 | 0 | 0 | 0 | 0 | 0 | 0 | 0 | 0 | 0 | 0 | 0 | 0 | 0 | 0 | 0 | 0 | 0 | 0 | 0 | 2242733
341 | Pozwolenie | DZC.WRT.5101.449.2018.5 | 2018-08-03 | 2018-08-03 | 2028-08-03 | EmiTel S.A. | Polskie Radio S.A. | Program 1 | 1423976 | 92.00 | Przysucha Kozłowiec | Kozłowiec | MAZOWIECKIE | 2A2K0A | 1,7 | ADB4510 | 6x3 | 20E34'19" | 51N21'31" | WGS84 | 309 | 160 | H | 4 | 40 | 10 | ND | 0 | 0 | 0 | 0 | 0 | 0 | 0 | 0 | 0 | 0 | 0 | 0 | 0 | 0 | 0 | 0 | 0 | 0 | 0 | 0 | 0 | 0 | 0 | 0 | 0 | 0 | 0 | 0 | 0 | 0 | 0 | 0 | 0 | 0 | 0 | 0 | 2494002
342 | Pozwolenie | DC.WRT.5101.538.2019.3 | 2020-01-17 | 2020-01-27 | 2028-06-22 | Prowincja Warszawska Zgromadzenia Najświętszego Odkupiciela (Redemptoryści) | Prowincja Warszawska Zgromadzenia Najświętszego Odkupiciela (Redemptoryści) | Radio Maryja | 1423989 | 95.40 | Skierniewice | Skierniewice, ul. Jana III Sobieskiego 83 | ŁÓDZKIE | ECRESO FM 5000W | 4 | EAR 203 | 1x4 | 20E10'15" | 51N58'17" | WGS84 | 100 | 122 | V | 4 | 37 | 5.0119 | D | 0 | 0 | 0 | 0 | 0 | 0 | 0 | 0 | 0 | 0 | 0 | 0 | 0 | 0 | 0 | 0 | 0,5 | 0 | 0 | 0 | 0 | 0 | 0 | 0 | 0 | 0 | 0 | 0 | 0 | 1 | 0,5 | 0 | 0 | 0 | 0 | 0 | 2721929
343 | Pozwolenie | DZC.WRT.5101.252.2018.4 | 2018-06-07 | 2018-06-09 | 2028-06-08 | EmiTel S.A. | Eurozet Radio Sp. z o.o. | Radio ZET | 1424002 | 102.90 | Przysucha Kozłowiec | Przysucha Kozłowiec | MAZOWIECKIE | 2A2K0A | 1,87 | ADB 4510 | (6x3) | 20E34'08" | 51N21'31" | WGS84 | 310 | 160 | H | 4 | 40.8 | 12.0226 | ND | 0 | 0 | 0 | 0 | 0 | 0 | 0 | 0 | 0 | 0 | 0 | 0 | 0 | 0 | 0 | 0 | 0 | 0 | 0 | 0 | 0 | 0 | 0 | 0 | 0 | 0 | 0 | 0 | 0 | 0 | 0 | 0 | 0 | 0 | 0 | 0 | 2485095
344 | Pozwolenie | DZC.WRT.51511.494.2015.2 | 2015-11-19 | 2015-11-24 | 2025-11-19 | EmiTel Sp. z o.o. | Polskie Radio S.A. | PR II | 1424011 | 104.80 | OPOCZNO PRZYSUCHA KOZŁOWIEC | 26-400 Kozłowiec | MAZOWIECKIE | FM 2 F | 1,5 | ADB 4510 | 6x3 | 20E34'15" | 51N21'32" | WGS84 | 310 | 160 | H | 4 | 40 | 10 | ND | 0 | 0 | 0 | 0 | 0 | 0 | 0 | 0 | 0 | 0 | 0 | 0 | 0 | 0 | 0 | 0 | 0 | 0 | 0 | 0 | 0 | 0 | 0 | 0 | 0 | 0 | 0 | 0 | 0 | 0 | 0 | 0 | 0 | 0 | 0 | 0 | 2242745
345 | Pozwolenie | DC.WRT.5101.202.2019.2 | 2019-05-24 | 2019-05-24 | 2029-05-24 | EmiTel S.A. | Polskie Radio S.A. | Program 2 | 1424011 | 104.80 | Przysucha Kozłowiec | Kozłowiec | MAZOWIECKIE | 2A2K0A | 1,52 | ADB 4510 | 6x3 | 20E34'19" | 51N21'31" | WGS84 | 309 | 160 | H | 4 | 40 | 10 | ND | 0 | 0 | 0 | 0 | 0 | 0 | 0 | 0 | 0 | 0 | 0 | 0 | 0 | 0 | 0 | 0 | 0 | 0 | 0 | 0 | 0 | 0 | 0 | 0 | 0 | 0 | 0 | 0 | 0 | 0 | 0 | 0 | 0 | 0 | 0 | 0 | 2699296
346 | Pozwolenie | DC.WRT.5101.408.2021.3 | 2021-09-15 | 2021-09-15 | 2031-09-14 | Emitel S.A. | Radio Radom Sp. z o.o. | ESKA Radom | 1424024 | 106.90 | Radom ul. Żelazna | Radom, ul. Żelazna 18 | MAZOWIECKIE | ETG 3500 | 3,11 | ADB 4631 | 2x4 | 21E06'26" | 51N21'19" | WGS84 | 197 | 107 | H | 4 | 40 | 10 | D | 0 | 0 | 0 | 0 | 0 | 0 | 0 | 5,3 | 2,7 | 2,5 | 2,7 | 5,3 | 8,5 | 2,4 | 0,6 | 0 | 0 | 0 | 0 | 0 | 0 | 0 | 0 | 0 | 0 | 0 | 0 | 0 | 0 | 0 | 0 | 0 | 0 | 0 | 0 | 0 | 2828723
347 | Czasowe | DC.WRT.5101.832.2024.4 | 2025-02-05 | 2025-02-06 | 2025-08-05 | Emitel S.A. | Radio Radom Sp. z o.o. | ESKA Radom | 1424024 | 106.90 | Radom ul. Przytycka | Radom, ul. Przytycka 2 | MAZOWIECKIE | ETG 3500 | 0,716 | EAR 203 | 4x3 | 21E06'26" | 51N21'19" | WGS84 | 197 | 107 | H | 4 | 35.4 | 3.4674 | D | 0 | 0 | 0 | 0 | 0 | 0 | 0 | 1,9 | 1,4 | 0,9 | 0 | 0 | 0,9 | 0,4 | 0 | 0 | 0 | 0 | 0 | 0 | 0 | 0 | 0 | 0 | 0 | 0 | 0 | 0 | 0 | 0 | 0 | 0 | 0 | 0 | 0 | 0 | 3034269
348 | Pozwolenie | DZC.WRT.5101.70.2018.4 | 2018-04-11 | 2018-04-11 | 2028-04-11 | EmiTel S.A. | Polskie Radio S.A. | Program 1 | 1424037 | 88.30 | Opole Chrzelice | 48-220 Chrzelice | OPOLSKIE | NR 8215E | 6,05 | AT12-223 | 10x3 | 17E43'41" | 50N29'43" | WGS84 | 188 | 168 | H | 4 | 47.8 | 60.256 | ND | 0 | 0 | 0 | 0 | 0 | 0 | 0 | 0 | 0 | 0 | 0 | 0 | 0 | 0 | 0 | 0 | 0 | 0 | 0 | 0 | 0 | 0 | 0 | 0 | 0 | 0 | 0 | 0 | 0 | 0 | 0 | 0 | 0 | 0 | 0 | 0 | 2478149
349 | Pozwolenie | DZC.WRT.5101.72.2018.4 | 2018-04-11 | 2018-04-11 | 2028-04-11 | EmiTel S.A. | Polskie Radio S.A. | Program 3 | 1424050 | 90.30 | Opole Chrzelice | 48-220 Chrzelice | OPOLSKIE | NR 8215E | 6,26 | AT12-223 | 10x3 | 17E43'41" | 50N29'43" | WGS84 | 188 | 168 | H | 4 | 47.8 | 60.256 | ND | 0 | 0 | 0 | 0 | 0 | 0 | 0 | 0 | 0 | 0 | 0 | 0 | 0 | 0 | 0 | 0 | 0 | 0 | 0 | 0 | 0 | 0 | 0 | 0 | 0 | 0 | 0 | 0 | 0 | 0 | 0 | 0 | 0 | 0 | 0 | 0 | 2478156
350 | Pozwolenie | DZC.WRT.5101.129.2018.2 | 2018-05-22 | 2018-05-26 | 2028-05-25 | EmiTel S.A. | Radio Muzyka Fakty Grupa RMF Sp. z o.o. sp. k. | RMF FM | 1424063 | 95.30 | Opole Chrzelice | Opole Chrzelice | OPOLSKIE | NR 8212E | 6,08 | AT12-223 | (10x3) | 17E43'38" | 50N29'41" | WGS84 | 190 | 176 | H | 4 | 47.8 | 60.256 | ND | 0 | 0 | 0 | 0 | 0 | 0 | 0 | 0 | 0 | 0 | 0 | 0 | 0 | 0 | 0 | 0 | 0 | 0 | 0 | 0 | 0 | 0 | 0 | 0 | 0 | 0 | 0 | 0 | 0 | 0 | 0 | 0 | 0 | 0 | 0 | 0 | 2482128
351 | Pozwolenie | DC.WRT.5101.710.2022.3 | 2022-07-15 | 2022-07-27 | 2032-07-15 | Emitel S.A. | Polskie Radio Regionalna Rozgłośnia w Opolu "Radio Opole" S.A. | Program Regionalny | 1424076 | 103.20 | Opole Chrzelice | Opole Chrzelice | OPOLSKIE | NR 8212 | 6,48 | AT12-223 | 10x3 | 17E43'38" | 50N29'41" | WGS84 | 190 | 168 | H | 4 | 47.8 | 60.256 | ND | 0 | 0 | 0 | 0 | 0 | 0 | 0 | 0 | 0 | 0 | 0 | 0 | 0 | 0 | 0 | 0 | 0 | 0 | 0 | 0 | 0 | 0 | 0 | 0 | 0 | 0 | 0 | 0 | 0 | 0 | 0 | 0 | 0 | 0 | 0 | 0 | 2883344
352 | Czasowe | DC.WRT.5101.61.2025.4 | 2025-06-04 | 2025-06-04 | 2025-12-04 | Emitel S.A. | Polskie Radio Regionalna Rozgłośnia w Opolu "Radio Opole" S.A. w likwidacji | Program Regionalny | 1424076 | 103.20 | Opole | Opole ul. Harcerska 15 | OPOLSKIE | ECRESO FM 600W AiO Series | 0,51 | 501-553 | 4x6 | 17E55'13" | 50N41'12" | WGS84 | 161 | 132 | H | 4 | 34.8 | 3.02 | ND | 0 | 0 | 0 | 0 | 0 | 0 | 0 | 0 | 0 | 0 | 0 | 0 | 0 | 0 | 0 | 0 | 0 | 0 | 0 | 0 | 0 | 0 | 0 | 0 | 0 | 0 | 0 | 0 | 0 | 0 | 0 | 0 | 0 | 0 | 0 | 0 | 3073131
353 | Pozwolenie | DC.WRT.5101.308.2020.2 | 2020-07-30 | 2020-08-31 | 2030-08-30 | International Communication Sp. z o.o. | International Communication Sp. z o.o. | WAWA Opole | 1424089 | 105.70 | Opole | Opole, ul. Harcerska 15 | OPOLSKIE | EXC2000GT | 1,479 | 2ADP2 | 1x4x2ADP2 | 17E54'56" | 50N41'06" | WGS84 | 161 | 145 | V | 4 | 30 | 1 | D | 0 | 0 | 0,5 | 0,5 | 0,5 | 0,5 | 0,5 | 0,5 | 0,5 | 1 | 1 | 1,5 | 1,5 | 1,5 | 1,5 | 1 | 1 | 0,5 | 0 | 0 | 0 | 0 | 0 | 0 | 0 | 0 | 0 | 0 | 0 | 0 | 0 | 0 | 0 | 0 | 0 | 0 | 2755269
354 | Pozwolenie | DC.WRT.5101.508.2024.2 | 2025-01-27 | 2025-01-27 | 2030-08-30 | International Communication Sp. z o.o. | International Communication Sp. z o.o. | WAWA Opole | 1424089 | 105.70 | Opole | Opole, ul. Harcerska 15 | OPOLSKIE | PolyEco2000 | 1,211 | ADP2 | 1x8 | 17E54'56" | 50N41'06" | WGS84 | 161 | 148 | V | 4 | 30 | 1 | D | 0 | 0 | 0,5 | 0,5 | 0,5 | 0,5 | 0,5 | 0,5 | 0,5 | 1 | 1 | 1,5 | 1,5 | 1,5 | 1,5 | 1 | 1 | 0,5 | 0 | 0 | 0 | 0 | 0 | 0 | 0 | 0 | 0 | 0 | 0 | 0 | 0 | 0 | 0 | 0 | 0 | 0 | 3036517
355 | Pozwolenie | DC.WRT.5101.374.2021.6 | 2021-09-24 | 2021-09-24 | 2031-07-14 | Diecezja Opolska | Diecezja Opolska | RADIO DOXA | 1424102 | 107.90 | Opole Brzezie | Elektrownia Opole | OPOLSKIE | FM - TX3K5-SS | 3,361 | EAR203 | 2x4 | 17E52'53" | 50N44'58" | WGS84 | 151 | 230 | V | 4 | 40 | 10 | ND | 0 | 0 | 0 | 0 | 0 | 0 | 0 | 0 | 0 | 0 | 0 | 0 | 0 | 0 | 0 | 0 | 0 | 0 | 0 | 0 | 0 | 0 | 0 | 0 | 0 | 0 | 0 | 0 | 0 | 0 | 0 | 0 | 0 | 0 | 0 | 0 | 2829331
356 | Pozwolenie | DC.WRT.5101.375.2021.7 | 2021-09-24 | 2021-09-24 | 2031-07-14 | Diecezja Opolska | Diecezja Opolska | RADIO DOXA | 1424115 | 89.60 | Wysoka g. Św. Anny | Wysoka g. Św. Anny | OPOLSKIE | FM-TX1000-SS | 0,43 | ERN-100/70/C | 1x3 | 18E09'12" | 50N27'56" | WGS84 | 380 | 45 | V | 4 | 30 | 1 | D | 0 | 0 | 7 | 7 | 7 | 0 | 0 | 0 | 0 | 0 | 0 | 0 | 0 | 0 | 0 | 0 | 7 | 7 | 7 | 6 | 6 | 6 | 6 | 3 | 3 | 3 | 3 | 3 | 3 | 0 | 0 | 7 | 7 | 0 | 0 | 0 | 2829412
357 | Pozwolenie | DZC.WRT.5101.215.2018.5 | 2018-05-25 | 2018-06-09 | 2028-06-08 | Arkena Sp. z o.o. | Eurozet Radio Sp. z o.o. | Radio ZET | 1424128 | 92.20 | Opole | Opole ul. Harcerska 15 | OPOLSKIE | ORCHESTRA 2000 | 1,978 | LGT 501-553 | 4x6 | 17E54'56" | 50N41'06" | WGS84 | 161 | 132 | H | 4 | 40 | 10 | ND | 0 | 0 | 0 | 0 | 0 | 0 | 0 | 0 | 0 | 0 | 0 | 0 | 0 | 0 | 0 | 0 | 0 | 0 | 0 | 0 | 0 | 0 | 0 | 0 | 0 | 0 | 0 | 0 | 0 | 0 | 0 | 0 | 0 | 0 | 0 | 0 | 2482960
358 | Pozwolenie | DC.WRT.5101.436.2020.3 | 2020-11-06 | 2020-11-09 | 2030-11-06 | Emitel S.A. | Polskie Radio S.A. | Program 2 | 1424141 | 94.50 | Opole Chrzelice | Chrzelice | OPOLSKIE | ETG2000 | 0,94 | D II/06-Fe | 5x2 | 17E43'41" | 50N29'43" | WGS84 | 188 | 130 | H | 4 | 40 | 10 | D | 0 | 0 | 0 | 0 | 0 | 0 | 0 | 0 | 0 | 0 | 0 | 0 | 0 | 0 | 0 | 0 | 20 | 20 | 20 | 20 | 20 | 20 | 20 | 20 | 20 | 20 | 20 | 0 | 0 | 0 | 0 | 0 | 0 | 0 | 0 | 0 | 2771425
359 | Pozwolenie | DC.WRT.5101.265.2019.2 | 2019-07-16 | 2019-07-19 | 2029-07-15 | Polskie Radio Regionalna Rozgłośnia w Opolu "Radio Opole" S.A. | Polskie Radio Regionalna Rozgłośnia w Opolu PRO FM S.A. | Radio Regionalne | 1424150 | 101.20 | Opole | Opole, ul. Piastowska 19a | OPOLSKIE | NRM-2T | 0,7 | ABR-2 | 3x1 | 17E55'18" | 50N39'52" | WGS84 | 153 | 41 | H | 4 | 30 | 1 | ND | 0 | 0 | 0 | 0 | 0 | 0 | 0 | 0 | 0 | 0 | 0 | 0 | 0 | 0 | 0 | 0 | 0 | 0 | 0 | 0 | 0 | 0 | 0 | 0 | 0 | 0 | 0 | 0 | 0 | 0 | 0 | 0 | 0 | 0 | 0 | 0 | 2706260
360 | Pozwolenie | DC.WRT.5101.799.2024.5 | 2025-02-28 | 2025-02-28 | 2029-07-15 | Polskie Radio Regionalna Rozgłośnia w Opolu "Radio Opole" S.A. w likwidacji | Polskie Radio Regionalna Rozgłośnia w Opolu "Radio Opole" S.A. w likwidacji | Radio Regionalne | 1424150 | 101.20 | Opole | Opole, ul. Piastowska 19a | OPOLSKIE | Markoni 1000 | 0,8 | ABR-2 | 3x1 | 17E55'18" | 50N39'52" | WGS84 | 153 | 41 | H | 4 | 30 | 1 | ND | 0 | 0 | 0 | 0 | 0 | 0 | 0 | 0 | 0 | 0 | 0 | 0 | 0 | 0 | 0 | 0 | 0 | 0 | 0 | 0 | 0 | 0 | 0 | 0 | 0 | 0 | 0 | 0 | 0 | 0 | 0 | 0 | 0 | 0 | 0 | 0 | 3060835
361 | Pozwolenie | DZC.WRT.5101.400.2018.2 | 2018-06-20 | 2018-06-23 | 2028-06-22 | Prowincja Warszawska Zgromadzenia Najświętszego Odkupiciela (Redemptoryści) | Prowincja Warszawska Zgromadzenia Najświętszego Odkupiciela (Redemptoryści) | Radio Maryja | 1424159 | 104.60 | Wysoka Góra Św. Anny | Wysoka Góra Św. Anny | OPOLSKIE | PTX1000DDS | 0,84 | ANA 2 | 2x1 | 18E09'19" | 50N27'58" | WGS84 | 380 | 35 | V | 4 | 33 | 1.9953 | D | 0 | 0 | 0 | 0 | 0 | 0 | 0 | 0 | 0 | 0 | 0 | 0 | 0 | 0 | 6 | 6 | 6 | 6 | 0 | 0 | 0 | 0 | 0 | 0 | 0 | 0 | 0 | 0 | 0 | 0 | 0 | 0 | 0 | 0 | 0 | 0 | 2488225
362 | Pozwolenie | DC.WRT.5101.521.2021.2 | 2021-12-01 | 2021-12-02 | 2031-12-01 | Grupa Radiowa Agory Sp. z o.o. | Grupa Radiowa Agory Sp. z o.o. | Rock Radio 106,6 FM | 1424168 | 106.60 | Wysoka Góra Św. Anny | Wysoka Góra Św. Anny | OPOLSKIE | TEX3500LCD | 2,386 | ANA-2 | 2x1 | 18E09'12" | 50N27'56" | WGS84 | 380 | 33 | V | 4 | 36 | 3.9811 | D | 0 | 0 | 0 | 0 | 0 | 0 | 0 | 0 | 0 | 0 | 0 | 0 | 0 | 0 | 0 | 6 | 6 | 10,6 | 10,6 | 10,6 | 10,6 | 10,6 | 10,6 | 0 | 0 | 4,9 | 4,9 | 0 | 0 | 0 | 0 | 0 | 0 | 0 | 0 | 0 | 2834367
363 | Pozwolenie | DZC.WRT.5101.130.2018.3 | 2018-05-22 | 2018-05-26 | 2028-05-25 | EmiTel S.A. | Radio Muzyka Fakty Grupa RMF Sp. z o.o. sp. k. | RMF FM | 1424181 | 91.50 | Ostrołęka | Ostrołęka Ławy ul. Przemysłowa 2 | MAZOWIECKIE | TX02K-SS/AF2 | 1,14 | FM-05V | (8x3) | 21E37'35" | 53N04'41" | WGS84 | 105 | 101 | V | 4 | 44.8 | 30.1995 | D | 0,8 | 1 | 2,2 | 3,8 | 3 | 1 | 0 | 0,4 | 2 | 2,8 | 2,3 | 1,4 | 1,2 | 1,5 | 2,5 | 4 | 4,8 | 4 | 3,3 | 3,7 | 5,1 | 5,9 | 4,7 | 3,5 | 3 | 3 | 3,7 | 5 | 5 | 3,5 | 2,3 | 2,5 | 3,3 | 3,6 | 2,5 | 1,4 | 2482133
364 | Pozwolenie | DC.WRT.5101.74.2024.5 | 2024-04-16 | 2024-04-17 | 2034-04-16 | Emitel S.A. | Polskie Radio - S.A. w likwidacji | Program 2 | 1424190 | 96.30 | Ostrołęka Ławy | Ostrołęka Ławy ul. Przemysłowa 2 | MAZOWIECKIE | TEX1000 LCD | 0,43 | FM-05V | 8x3 | 21E37'42" | 53N04'42" | WGS84 | 105 | 101 | V | 4 | 37 | 5.0119 | D | 0 | 0 | 0 | 0 | 0 | 0 | 0 | 0 | 0 | 0 | 0 | 0 | 0 | 0 | 0 | 0 | 0 | 0 | 3 | 3 | 3 | 3 | 3 | 3 | 0 | 0 | 0 | 0 | 0 | 0 | 0 | 0 | 0 | 0 | 0 | 0 | 3000182
365 | Pozwolenie | DC.WRT.5101.75.2024.5 | 2024-04-16 | 2024-04-17 | 2034-04-16 | Emitel S.A. | Polskie Radio - S.A. w likwidacji | Program 3 | 1424199 | 98.50 | Ostrołęka Ławy | Ostrołęka Ławy ul. Przemysłowa 2 | MAZOWIECKIE | TX02KSS/AF2 | 0,83 | FM-05V | 8x3 | 21E37'42" | 53N04'42" | WGS84 | 105 | 101 | V | 4 | 40 | 10 | D | 0 | 0 | 0 | 0 | 0 | 0 | 0 | 0 | 0 | 0 | 0 | 0 | 0 | 0 | 0 | 0 | 0 | 0 | 3 | 3 | 3 | 3 | 3 | 3 | 0 | 0 | 0 | 0 | 0 | 0 | 0 | 0 | 0 | 0 | 0 | 0 | 3000316
366 | Pozwolenie | DC.WRT.5101.136.2024.4 | 2024-07-09 | 2024-07-11 | 2026-07-31 | Emitel S.A. | Polskie Radio - Regionalna Rozgłośnia w Warszawie "Radio dla Ciebie" S.A. w likwidacji | Radio Regionalne | 1424208 | 100.80 | Ostrołęka | Ostrołęka ul. Kopernika | MAZOWIECKIE | EXC300GT | 0,225 | ERN 100/70/C | 1x3 | 21E34'27" | 53N05'14" | WGS84 | 98 | 82 | V | 4 | 24 | 0.25119 | ND | 0 | 0 | 0 | 0 | 0 | 0 | 0 | 0 | 0 | 0 | 0 | 0 | 0 | 0 | 0 | 0 | 0 | 0 | 0 | 0 | 0 | 0 | 0 | 0 | 0 | 0 | 0 | 0 | 0 | 0 | 0 | 0 | 0 | 0 | 0 | 0 | 3012978
367 | Pozwolenie | DZC.WRT.5101.246.2018.4 | 2018-06-07 | 2018-06-09 | 2028-06-08 | EmiTel S.A. | Eurozet Radio Sp. z o.o. | Radio ZET | 1424217 | 102.80 | Ostrołęka | Ostrołęka Ławy ul. Przemysłowa 2 | MAZOWIECKIE | PTX-LCD + PJ1000C-LCD | 0,76 | FM-05V | (8x3) | 21E37'35" | 53N04'41" | WGS84 | 105 | 101 | V | 4 | 40 | 10 | D | 0,8 | 1 | 2,2 | 3,6 | 3 | 1 | 0 | 0,4 | 1,9 | 2,8 | 2,3 | 1,3 | 1,1 | 1,5 | 2,4 | 4 | 4,8 | 4 | 3,2 | 3,7 | 5,1 | 5,9 | 4,7 | 3,4 | 2,9 | 3 | 3,6 | 5 | 5,2 | 3,4 | 2,2 | 2,4 | 3,4 | 3,6 | 2,5 | 1,3 | 2485065
368 | Pozwolenie | DC.WRT.5101.150.2019.2 | 2019-04-26 | 2019-04-30 | 2028-06-08 | EmiTel S.A. | Eurozet Radio Sp. z o.o. | Radio ZET | 1424217 | 102.80 | Ostrołęka | Ostrołęka Ławy ul. Przemysłowa 2 | MAZOWIECKIE | EXC1000GX | 0,76 | FM-05V | 8x3 | 21E37'35" | 53N04'41" | WGS84 | 105 | 101 | V | 4 | 40 | 10 | D | 0,8 | 1 | 2,2 | 3,6 | 3 | 1 | 0 | 0,4 | 1,9 | 2,8 | 2,3 | 1,3 | 1,1 | 1,5 | 2,4 | 4 | 4,8 | 4 | 3,2 | 3,7 | 5,1 | 5,9 | 4,7 | 3,4 | 2,9 | 3 | 3,6 | 5 | 5,2 | 3,4 | 2,2 | 2,4 | 3,4 | 3,6 | 2,5 | 1,3 | 2696033
369 | Pozwolenie | DC.WRT.5101.76.2024.5 | 2024-04-17 | 2024-04-18 | 2034-04-17 | Emitel S.A. | Polskie Radio - S.A. w likwidacji | Program 1 | 1424226 | 106.70 | Ostrołęka Ławy | Ostrołęka Ławy ul. Przemysłowa 2 | MAZOWIECKIE | TX02KSS/AF2 | 0,77 | FM-05V | 8x3 | 21E37'42" | 53N04'42" | WGS84 | 105 | 101 | V | 4 | 40 | 10 | D | 0 | 0 | 0 | 0 | 0 | 0 | 0 | 0 | 0 | 0 | 0 | 0 | 0 | 0 | 0 | 0 | 0 | 0 | 3 | 3 | 3 | 3 | 3 | 3 | 0 | 0 | 0 | 0 | 0 | 0 | 0 | 0 | 0 | 0 | 0 | 0 | 3000558
370 | Pozwolenie | DC.WRT.5101.137.2024.4 | 2024-07-12 | 2024-07-17 | 2026-07-31 | Emitel S.A. | Polskie Radio - Regionalna Rozgłośnia w Warszawie "Radio dla Ciebie" S.A. w likwidacji | Radio Regionalne | 1424235 | 87.60 | Ostrów Mazowiecka | Ostrów Mazowiecka Podborze | MAZOWIECKIE | EXC300GT | 0,94 | ERN 100TEO | 2x1 | 21E55'43" | 52N49'27" | WGS84 | 141 | 39 | H | 4 | 30 | 1 | D | 1,4 | 1,1 | 0,8 | 0,6 | 0,3 | 0,1 | 0 | 0 | 0 | 0,2 | 0,4 | 0,6 | 0,9 | 1,3 | 1,6 | 1,8 | 1,9 | 1,8 | 1,6 | 1,3 | 0,9 | 0,6 | 0,4 | 0,2 | 0 | 0 | 0 | 0,1 | 0,3 | 0,6 | 0,8 | 1,1 | 1,4 | 1,6 | 1,7 | 1,6 | 3013189
371 | Pozwolenie | DC.WRT.5101.698.2022.3 | 2022-07-06 | 2022-07-08 | 2032-06-06 | Emitel S.A. | Radio OKO Sp. z o.o. | Radio OKO | 1424244 | 88.50 | Ostrołęka Ławy | Ostrołęka Ławy, ul. Przemysłowa 2 | MAZOWIECKIE | EXC500GT | 0,363 | EAR 203 | 1x3 | 21E37'35" | 53N04'41" | WGS84 | 105 | 114 | V | 4 | 27 | 0.50119 | ND | 0 | 0 | 0 | 0 | 0 | 0 | 0 | 0 | 0 | 0 | 0 | 0 | 0 | 0 | 0 | 0 | 0 | 0 | 0 | 0 | 0 | 0 | 0 | 0 | 0 | 0 | 0 | 0 | 0 | 0 | 0 | 0 | 0 | 0 | 0 | 0 | 2881942
372 | Pozwolenie | DC.WRT.5101.167.2021.3 | 2021-06-10 | 2021-06-15 | 2028-06-22 | Prowincja Warszawska Zgromadzenia Najświętszego Odkupiciela (Redemptoryści) | Prowincja Warszawska Zgromadzenia Najświętszego Odkupiciela (Redemptoryści) | Radio Maryja | 1424262 | 100.40 | Ostrów Mazowiecka | Ostrów Mazowiecka | MAZOWIECKIE | ECRESO FM 3000W | 2,999 | AJ1F | 4x1 | 21E55'24" | 52N49'20" | WGS84 | 138 | 85 | V | 4 | 40 | 10 | D | 4 | 5,5 | 6,5 | 5,5 | 5 | 4,5 | 4 | 4 | 4 | 4,5 | 5 | 5,5 | 6 | 4,5 | 0 | 0 | 0 | 0 | 0 | 2 | 2 | 1,5 | 4 | 6,5 | 7 | 2 | 2 | 2 | 0,5 | 2,5 | 2,5 | 2,5 | 2,5 | 0 | 0 | 3,5 | 2800650
373 | Pozwolenie | DC.WRT.5101.36.2025.4 | 2025-05-19 | 2025-05-19 | 2035-05-19 | BCAST Sp. z o.o. | Polskie Radio - S.A. w likwidacji | Program 2 | 1424280 | 104.90 | Warszawa Varso Tower | Warszawa ul. Chmielna 69/73 | MAZOWIECKIE | ECRESO FM 750 | 0,62 | AT12-512 | 4x2 | 21E00'00" | 52N13'44" | WGS84 | 114 | 286 | V | 4 | 34 | 2.5119 | D | 1,5 | 1,5 | 1,5 | 1,5 | 2 | 2 | 1,5 | 1 | 0 | 0 | 0 | 2 | 2,5 | 2,5 | 2,5 | 2,5 | 2 | 3,5 | 3,5 | 4 | 4 | 4 | 4 | 3 | 2 | 2 | 0 | 0 | 0 | 0 | 0 | 0,5 | 1 | 1 | 0 | 0 | 3070275
374 | Pozwolenie | DC.WRT.5101.657.2023.4 | 2023-10-27 | 2023-11-04 | 2033-11-03 | Inforadio Sp. z o.o. | Inforadio Sp. z o.o. | TOK FM - Pierwsze Radio Informacyjne | 1424298 | 105.40 | Zduńska Wola | Zduńska Wola, ul. Murarska 21 | ŁÓDZKIE | TEX2000LCD | 1,465 | ANA-2 | 2x1 | 18E58'05" | 51N35'59" | WGS84 | 178 | 110 | V | 4 | 33 | 1.9953 | D | 2 | 0 | 0 | 0 | 0 | 0 | 0,5 | 1,5 | 1 | 0 | 1 | 3 | 4,5 | 2,5 | 1 | 0 | 0 | 0 | 0 | 2,5 | 3 | 3 | 2,5 | 0 | 0 | 0 | 0 | 0 | 0 | 3 | 8 | 7 | 0 | 0 | 0 | 2 | 2958082
375 | Pozwolenie | DC.WRT.5101.94.2020.3 | 2020-05-12 | 2020-05-13 | 2030-05-12 | EmiTel S.A. | Polskie Radio S.A. | Program 3 | 1424316 | 90.90 | Piła | Piła Rusinowo | ZACHODNIOPOMORSKIE | NR8207E | 5,79 | ADB 4101 | 4x4 | 16E15'49" | 53N10'15" | 1942 | 135 | 265 | H | 4 | 44.8 | 30.1995 | D | 2,8 | 2,7 | 1,1 | 0,4 | 1,3 | 3,2 | 3,7 | 2,4 | 2,3 | 3,6 | 3,3 | 1,4 | 0,5 | 1,2 | 2,8 | 3,1 | 1,9 | 1,9 | 3,2 | 2,8 | 1 | 0,1 | 0,9 | 2,5 | 2,7 | 1,5 | 1,5 | 2,7 | 2,5 | 0,8 | 0 | 0,8 | 2,6 | 2,9 | 1,7 | 1,6 | 2737427
376 | Dec. zmieniająca | DC.WRT.5101.790.2024.3 | 2025-02-11 | 2025-02-12 | 2030-05-12 | Emitel S.A. | Polskie Radio - S.A. w likwidacji | Program 3 | 1424316 | 90.90 | Piła | Piła Rusinowo | ZACHODNIOPOMORSKIE | NR8207E | 4,8 | 7500100022 | 6x4 | 16E15'42" | 53N10'13" | WGS84 | 135 | 265 | H | 4 | 44.8 | 30.1995 | D | 2,8 | 2,7 | 1,1 | 0,4 | 1,3 | 3,2 | 3,7 | 2,4 | 2,3 | 3,6 | 3,3 | 1,4 | 0,5 | 1,2 | 2,8 | 3,1 | 1,9 | 1,9 | 3,2 | 2,8 | 1 | 0,1 | 0,9 | 2,5 | 2,7 | 1,5 | 1,5 | 2,7 | 2,5 | 0,8 | 0 | 0,8 | 2,6 | 2,9 | 1,7 | 1,6 | 3037467
377 | Pozwolenie | DZC.WRT.5101.131.2018.2 | 2018-05-22 | 2018-05-26 | 2028-05-25 | EmiTel S.A. | Radio Muzyka Fakty Grupa RMF Sp. z o.o. sp. k. | RMF FM | 1424325 | 96.60 | Piła Rusinowo | Piła Rusinowo | ZACHODNIOPOMORSKIE | NR 8207 | 5,53 | ADB 4101 | (4x4) | 16E15'42" | 53N10'13" | WGS84 | 135 | 265 | H | 4 | 44.8 | 30.1995 | D | 2,9 | 2,8 | 1,1 | 0,4 | 1,5 | 3,8 | 3,9 | 2,4 | 2,4 | 3,9 | 3,8 | 1,7 | 0,6 | 1,3 | 3 | 3,2 | 1,9 | 1,9 | 3,4 | 3,1 | 1 | 0,1 | 1 | 2,9 | 2,9 | 1,5 | 1,5 | 2,9 | 2,8 | 0,9 | 0 | 0,9 | 2,9 | 3,1 | 1,7 | 1,6 | 2482138
378 | Dec. zmieniająca | DC.WRT.5101.766.2024.3 | 2025-01-15 | 2025-01-16 | 2028-05-25 | Emitel S.A. | Radio Muzyka Fakty Grupa RMF Sp. z o.o. sp. k. | RMF FM | 1424325 | 96.60 | Piła Rusinowo | Piła Rusinowo | ZACHODNIOPOMORSKIE | NR 8207 | 4,503 | 750010002 | (6x4) | 16E15'42" | 53N10'13" | WGS84 | 135 | 265 | H | 4 | 44.8 | 30.1995 | D | 2,9 | 2,8 | 1,1 | 0,4 | 1,5 | 3,8 | 3,9 | 2,4 | 2,4 | 3,9 | 3,8 | 1,7 | 0,6 | 1,3 | 3 | 3,2 | 1,9 | 1,9 | 3,4 | 3,1 | 1 | 0,1 | 1 | 2,9 | 2,9 | 1,5 | 1,5 | 2,9 | 2,8 | 0,9 | 0 | 0,9 | 2,9 | 3,1 | 1,7 | 1,6 | 3034796
379 | Pozwolenie | DZC.WRT.5101.247.2018.4 | 2018-06-07 | 2018-06-09 | 2028-06-08 | EmiTel S.A. | Eurozet Radio Sp. z o.o. | Radio ZET | 1424334 | 97.90 | Piła Rusinowo | Piła Rusinowo | ZACHODNIOPOMORSKIE | NR 8210E | 10 | ADB 4101 | (4x4) | 16E15'42" | 53N10'13" | WGS84 | 135 | 265 | H | 4 | 47.8 | 60.256 | D | 2,9 | 2,9 | 1,1 | 0,3 | 1,4 | 3,6 | 3,8 | 2,2 | 2,2 | 3,7 | 3,8 | 1,6 | 0,5 | 1,3 | 3,1 | 3,3 | 2 | 2 | 3,5 | 3,2 | 1,1 | 0,2 | 1,1 | 3 | 2,9 | 1,5 | 1,5 | 2,9 | 2,9 | 0,9 | 0 | 1 | 3 | 3,1 | 1,6 | 1,6 | 2485070
380 | Dec. zmieniająca | DC.WRT.5101.279.2024.3 | 2024-11-21 | 2024-11-25 | 2028-06-08 | Emitel S.A. | Eurozet Radio Sp. z o.o. | Radio ZET | 1424334 | 97.90 | Piła Rusinowo | Piła Rusinowo | ZACHODNIOPOMORSKIE | NR 8210E | 9,303 | 750010002 | (6x4) | 16E15'42" | 53N10'13" | WGS84 | 135 | 265 | H | 4 | 47.8 | 60.256 | D | 2,9 | 2,9 | 1,1 | 0,3 | 1,4 | 3,6 | 3,8 | 2,2 | 2,2 | 3,7 | 3,8 | 1,6 | 0,5 | 1,3 | 3,1 | 3,3 | 2 | 2 | 3,5 | 3,2 | 1,1 | 0,2 | 1,1 | 3 | 2,9 | 1,5 | 1,5 | 2,9 | 2,9 | 0,9 | 0 | 1 | 3 | 3,1 | 1,6 | 1,6 | 3024941
381 | Pozwolenie | DC.WRT.5101.95.2020.2 | 2020-05-12 | 2020-05-13 | 2030-05-12 | EmiTel S.A. | Polskie Radio S.A. | Program 1 | 1424343 | 101.90 | Piła | Piła Rusinowo | ZACHODNIOPOMORSKIE | NR8207E | 5,35 | ADB 4101 | 4x4 | 16E15'49" | 53N10'15" | 1942 | 135 | 265 | H | 4 | 44.8 | 30.1995 | D | 2,9 | 3 | 1,1 | 0,2 | 1,4 | 3,7 | 3,6 | 2 | 1,9 | 3,5 | 3,7 | 1,6 | 0,5 | 1,4 | 3,5 | 3,5 | 2 | 2 | 3,6 | 3,5 | 1,3 | 0,3 | 1,2 | 3,2 | 3 | 1,5 | 1,5 | 3,1 | 3,1 | 1 | 0 | 1 | 3 | 3 | 1,5 | 1,5 | 2737434
382 | Dec. zmieniająca | DC.WRT.5101.791.2024.3 | 2025-02-12 | 2025-02-13 | 2030-05-12 | Emitel S.A. | Polskie Radio - S.A. w likwidacji | Program 1 | 1424343 | 101.90 | Piła | Piła Rusinowo | ZACHODNIOPOMORSKIE | NR8207E | 4,297 | 7500100022 | 6x4 | 16E15'42" | 53N10'13" | WGS84 | 135 | 265 | H | 4 | 44.8 | 30.1995 | D | 2,9 | 3 | 1,1 | 0,2 | 1,4 | 3,7 | 3,6 | 2 | 1,9 | 3,5 | 3,7 | 1,6 | 0,5 | 1,4 | 3,5 | 3,5 | 2 | 2 | 3,6 | 3,5 | 1,3 | 0,3 | 1,2 | 3,2 | 3 | 1,5 | 1,5 | 3,1 | 3,1 | 1 | 0 | 1 | 3 | 3 | 1,5 | 1,5 | 3037948
383 | Pozwolenie | DZC.WRT.51511.526.2015.3 | 2015-12-08 | 2015-12-08 | 2025-12-08 | EmiTel Sp. z o.o. | POLSKIE RADIO - REGIONALNA ROZGŁOŚNIA W POZNANIU "RADIO MERKURY" S.A. | Radio Regionalne | 1424352 | 103.60 | Piła Rusinowo | 78-640 Rusinowo dz. nr 98 | ZACHODNIOPOMORSKIE | NR 8212 | 12,388 | ADB 4101 | 4x4 | 16E15'41" | 53N10'14" | WGS84 | 135 | 265 | H | 4 | 47.8 | 60.256 | D | 2,9 | 3 | 1,2 | 0,4 | 1,6 | 4 | 3,9 | 2,2 | 2,2 | 3,8 | 4 | 1,7 | 0,6 | 1,5 | 3,5 | 3,5 | 2 | 2 | 3,6 | 3,6 | 1,3 | 0,2 | 1,2 | 3,2 | 3 | 1,4 | 1,4 | 3 | 3,2 | 1,1 | 0 | 1 | 3,1 | 3 | 1,5 | 1,5 | 2245554
384 | Dec. zmieniająca | DC.WRT.5101.812.2024.4 | 2025-03-21 | 2025-03-24 | 2025-12-08 | Emitel S.A. | POLSKIE RADIO - REGIONALNA ROZGŁOŚNIA W POZNANIU "RADIO POZNAŃ" S.A. w likwidacji | Radio Regionalne | 1424352 | 103.60 | Piła | Piła Rusinowo | ZACHODNIOPOMORSKIE | NR 8212 | 8,527 | 7500100022 | 6x4 | 16E15'41" | 53N10'14" | WGS84 | 135 | 265 | H | 4 | 47.8 | 60.256 | D | 2,9 | 3 | 1,2 | 0,4 | 1,6 | 4 | 3,9 | 2,2 | 2,2 | 3,8 | 4 | 1,7 | 0,6 | 1,5 | 3,5 | 3,5 | 2 | 2 | 3,6 | 3,6 | 1,3 | 0,2 | 1,2 | 3,2 | 3 | 1,4 | 1,4 | 3 | 3,2 | 1,1 | 0 | 1 | 3,1 | 3 | 1,5 | 1,5 | 3063099
385 | Pozwolenie | DC.WRT.5101.42.2022.3 | 2022-02-17 | 2022-02-21 | 2032-02-20 | Radio Eska S.A. | Radio Eska S.A. | ESKA Piła | 1424361 | 105.60 | Piła | Piła, Al. Piastów 15 | WIELKOPOLSKIE | EXC300GT | 0,226 | AKH/1 | 4x1 | 16E44'16" | 53N09'02" | WGS84 | 62 | 70 | V | 4 | 30 | 1 | ND | 0 | 0 | 0 | 0 | 0 | 0 | 0 | 0 | 0 | 0 | 0 | 0 | 0 | 0 | 0 | 0 | 0 | 0 | 0 | 0 | 0 | 0 | 0 | 0 | 0 | 0 | 0 | 0 | 0 | 0 | 0 | 0 | 0 | 0 | 0 | 0 | 2847338
386 | Pozwolenie | DC.WRT.5101.373.2024.2 | 2024-12-16 | 2024-12-16 | 2032-02-20 | Radio Eska S.A. | Radio Eska S.A. | ESKA Piła | 1424361 | 105.60 | Piła | Piła, Al. Piastów 15 | WIELKOPOLSKIE | PolyEco300 | 0,226 | AKH/1 | 4x1 | 16E44'16" | 53N09'02" | WGS84 | 62 | 70 | V | 4 | 30 | 1 | ND | 0 | 0 | 0 | 0 | 0 | 0 | 0 | 0 | 0 | 0 | 0 | 0 | 0 | 0 | 0 | 0 | 0 | 0 | 0 | 0 | 0 | 0 | 0 | 0 | 0 | 0 | 0 | 0 | 0 | 0 | 0 | 0 | 0 | 0 | 0 | 0 | 3028560
387 | Pozwolenie | DZC.WRT.51511.480.2015.3 | 2015-11-13 | 2015-11-16 | 2025-11-13 | EmiTel Sp. z o.o. | Polskie Radio S.A. | PR I | 1424379 | 97.10 | Giżycko Miłki | Giżycko / Miłki; 11-513 Miłki, ul. Jeziorna 2 | WARMIŃSKO-MAZURSKIE | NRM 2T | 0,97 | ADB 4204 | 6x6 | 21E50'53" | 53N56'18" | 1942 | 162 | 238 | V | 4 | 37.8 | 6.0256 | D | 3 | 2,8 | 0 | 0 | 0 | 3 | 3 | 2 | 0 | 0 | 0 | 2 | 3 | 2 | 0 | 0 | 0 | 3 | 4 | 3 | 0 | 0 | 0 | 0 | 3 | 1,8 | 1 | 0 | 1 | 3 | 3 | 1,8 | 0 | 0 | 0,8 | 2 | 2242444
388 | Pozwolenie | DZC.WRT.5101.63.2018.3 | 2018-03-27 | 2018-03-28 | 2028-03-27 | EmiTel S.A. | Polskie Radio S.A. | Program 1 | 1424379 | 97.10 | Giżycko Miłki | 11-513 Miłki, ul. Jeziorna 2 | WARMIŃSKO-MAZURSKIE | 2A2K0A | 0,97 | ADB 4204 | 6x6 | 21E50'43" | 53N56'17" | WGS84 | 159 | 238 | V | 4 | 37.8 | 6.0256 | D | 3 | 2,8 | 0 | 0 | 0 | 3 | 3 | 2 | 0 | 0 | 0 | 2 | 3 | 2 | 0 | 0 | 0 | 3 | 4 | 3 | 0 | 0 | 0 | 0 | 3 | 1,8 | 1 | 0 | 1 | 3 | 3 | 1,8 | 0 | 0 | 0,8 | 2 | 2476436
389 | Dec. zmieniająca | DC.WRT.5101.782.2024.3 | 2025-02-05 | 2025-02-06 | 2028-03-27 | Emitel S.A. | Polskie Radio - S.A. w likwidacji | Program 1 | 1424379 | 97.10 | Giżycko Miłki | 11-513 Miłki, ul. Jeziorna 2 | WARMIŃSKO-MAZURSKIE | 2A2K0A | 0,85 | 772500 | 6x3 | 21E50'43" | 53N56'17" | WGS84 | 159 | 238 | V | 4 | 37.8 | 6.0256 | D | 3 | 2,8 | 0 | 0 | 0 | 3 | 3 | 2 | 0 | 0 | 0 | 2 | 3 | 2 | 0 | 0 | 0 | 3 | 4 | 3 | 0 | 0 | 0 | 0 | 3 | 1,8 | 1 | 0 | 1 | 3 | 3 | 1,8 | 0 | 0 | 0,8 | 2 | 3037029
390 | Pozwolenie | DC.WRT.5101.487.2019.3 | 2019-12-09 | 2019-12-13 | 2028-06-22 | Prowincja Warszawska Zgromadzenia Najświętszego Odkupiciela (Redemptoryści) | Prowincja Warszawska Zgromadzenia Najświętszego Odkupiciela (Redemptoryści) | Radio Maryja | 1424397 | 101.60 | Pisz Liski | Liski k/Pisza | WARMIŃSKO-MAZURSKIE | ECRESO FM 5000W | 4,03 | K762943 | 4x1 | 21E55'39" | 53N34'21" | WGS84 | 154 | 45 | V | 4 | 40 | 10 | ND | 0 | 0 | 0 | 0 | 0 | 0 | 0 | 0 | 0 | 0 | 0 | 0 | 0 | 0 | 0 | 0 | 0 | 0 | 0 | 0 | 0 | 0 | 0 | 0 | 0 | 0 | 0 | 0 | 0 | 0 | 0 | 0 | 0 | 0 | 0 | 0 | 2718994
391 | Pozwolenie | DZC.WRT.5101.441.2018.2 | 2018-07-23 | 2018-07-30 | 2028-07-14 | Diecezja Łomżyńska | Diecezja Łomżyńska | Diecezjalne Radio Nadzieja | 1424406 | 103.60 | Łomża | Łomża, ul. Ciepła 16 | PODLASKIE | TX3500 | 5,366 | K762943 | 4x2 | 22E01'56" | 53N10'14" | WGS84 | 118 | 128 | V | 4 | 40 | 10 | ND | 0 | 0 | 0 | 0 | 0 | 0 | 0 | 0 | 0 | 0 | 0 | 0 | 0 | 0 | 0 | 0 | 0 | 0 | 0 | 0 | 0 | 0 | 0 | 0 | 0 | 0 | 0 | 0 | 0 | 0 | 0 | 0 | 0 | 0 | 0 | 0 | 2492662
392 | Dec. zmieniająca | DC.WRT.5101.473.2019.3 | 2019-11-27 | 2019-12-02 | 2028-07-14 | Diecezja Łomżyńska | Diecezja Łomżyńska | Diecezjalne Radio Nadzieja | 1424406 | 103.60 | Łomża | Łomża, ul. Ciepła 16 | PODLASKIE | TX3500 | 2,8 | K524017 | 4x3 | 22E01'56" | 53N10'14" | WGS84 | 118 | 128 | V | 4 | 40 | 10 | ND | 0 | 0 | 0 | 0 | 0 | 0 | 0 | 0 | 0 | 0 | 0 | 0 | 0 | 0 | 0 | 0 | 0 | 0 | 0 | 0 | 0 | 0 | 0 | 0 | 0 | 0 | 0 | 0 | 0 | 0 | 0 | 0 | 0 | 0 | 0 | 0 | 2718386
393 | Pozwolenie | DC.WRT.5101.289.2020.2 | 2020-07-23 | 2020-07-23 | 2030-07-22 | Emitel S.A. | Polskie Radio S.A. | Program 1 | 1424428 | 92.20 | Płock | Rachocin | MAZOWIECKIE | 2K10 6000W | 5,83 | EAR 203 | 8x3 | 19E38'59" | 52N53'29" | WGS84 | 114 | 204 | H | 4 | 47.8 | 60.256 | D | 4 | 4,5 | 4,3 | 2,2 | 1 | 0,2 | 0 | 0,2 | 1 | 2,2 | 4,3 | 4,5 | 4 | 4,5 | 4,3 | 2,2 | 1 | 0,2 | 0 | 0,2 | 1 | 2,2 | 4,3 | 4,5 | 4 | 4,5 | 4,3 | 2,2 | 1 | 0,2 | 0 | 0,2 | 1 | 2,2 | 4,3 | 4,5 | 2754480
394 | Pozwolenie | DZC.WRT.5101.132.2018.2 | 2018-05-22 | 2018-05-26 | 2028-05-25 | EmiTel S.A. | Radio Muzyka Fakty Grupa RMF Sp. z o.o. sp. k. | RMF FM | 1424437 | 94.30 | Płock Rachocin | Płock Rachocin | MAZOWIECKIE | 2K10 | 6 | EAR 203 | (8x3) | 19E38'59" | 52N53'29" | WGS84 | 114 | 204 | H | 4 | 47.8 | 60.256 | D | 4 | 4,6 | 4,3 | 2,2 | 1 | 0,2 | 0 | 0,2 | 1 | 2,2 | 4,3 | 4,6 | 4 | 4,6 | 4,3 | 2,2 | 1 | 0,2 | 0 | 0,2 | 1 | 2,2 | 4,3 | 4,6 | 4 | 4,6 | 4,3 | 2,2 | 1 | 0,2 | 0 | 0,2 | 1 | 2,2 | 4,3 | 4,6 | 2482143
395 | Pozwolenie | DC.WRT.5101.290.2020.2 | 2020-07-23 | 2020-07-23 | 2030-07-22 | Emitel S.A. | Polskie Radio S.A. | Program 3 | 1424446 | 96.10 | Płock | Rachocin | MAZOWIECKIE | 2K10 6000W | 5,74 | EAR 203 | 8x3 | 19E38'59" | 52N53'29" | WGS84 | 114 | 204 | H | 4 | 47.8 | 60.256 | ND | 0 | 0 | 0 | 0 | 0 | 0 | 0 | 0 | 0 | 0 | 0 | 0 | 0 | 0 | 0 | 0 | 0 | 0 | 0 | 0 | 0 | 0 | 0 | 0 | 0 | 0 | 0 | 0 | 0 | 0 | 0 | 0 | 0 | 0 | 0 | 0 | 2754468
396 | Pozwolenie | DC.WRT.5101.138.2024.4 | 2024-07-16 | 2024-07-18 | 2026-07-31 | Emitel S.A. | Polskie Radio - Regionalna Rozgłośnia w Warszawie "Radio dla Ciebie" S.A. w likwidacji | Radio Regionalne | 1424455 | 101.90 | Płock Rachocin | Płock Rachocin | MAZOWIECKIE | 2K10 | 5,61 | EAR 203 | 8x3 | 19E38'59" | 52N53'29" | WGS84 | 114 | 204 | H | 4 | 47.8 | 60.256 | ND | 0 | 0 | 0 | 0 | 0 | 0 | 0 | 0 | 0 | 0 | 0 | 0 | 0 | 0 | 0 | 0 | 0 | 0 | 0 | 0 | 0 | 0 | 0 | 0 | 0 | 0 | 0 | 0 | 0 | 0 | 0 | 0 | 0 | 0 | 0 | 0 | 3013710
397 | Pozwolenie | DC.WRT.5101.519.2021.5 | 2021-11-26 | 2021-12-02 | 2031-12-01 | Diecezja Płocka | Diecezja Płocka | KRDP - Katolickie Radio Diecezji Płockiej | 1424464 | 104.30 | Płock | Płock ul. Chemików 7 | MAZOWIECKIE | TX2HE | 0,57 | Dipol | 2x1 | 19E41'17" | 52N35'00" | WGS84 | 103 | 163 | V | 4 | 30 | 1 | ND | 0 | 0 | 0 | 0 | 0 | 0 | 0 | 0 | 0 | 0 | 0 | 0 | 0 | 0 | 0 | 0 | 0 | 0 | 0 | 0 | 0 | 0 | 0 | 0 | 0 | 0 | 0 | 0 | 0 | 0 | 0 | 0 | 0 | 0 | 0 | 0 | 2833958
398 | Pozwolenie | DC.WRT.5101.415.2019.2 | 2019-11-05 | 2019-11-12 | 2028-06-22 | Prowincja Warszawska Zgromadzenia Najświętszego Odkupiciela (Redemptoryści) | Prowincja Warszawska Zgromadzenia Najświętszego Odkupiciela (Redemptoryści) | Radio Maryja | 1424473 | 106.30 | Płock Rachocin | Płock Rachocin | MAZOWIECKIE | 2A10KA | 5,5 | EAR 203 | 8x3 | 19E38'59" | 52N53'29" | WGS84 | 114 | 204 | H | 4 | 47.8 | 60.256 | ND | 0 | 0 | 0 | 0 | 0 | 0 | 0 | 0 | 0 | 0 | 0 | 0 | 0 | 0 | 0 | 0 | 0 | 0 | 0 | 0 | 0 | 0 | 0 | 0 | 0 | 0 | 0 | 0 | 0 | 0 | 0 | 0 | 0 | 0 | 0 | 0 | 2717220
399 | Czasowe | DC.WRT.5101.776.2024.2 | 2025-01-30 | 2025-02-07 | 2025-07-30 | Prowincja Warszawska Zgromadzenia Najświętszego Odkupiciela (Redemptoryści) | Prowincja Warszawska Zgromadzenia Najświętszego Odkupiciela (Redemptoryści) | Radio Maryja | 1424473 | 106.30 | Płock Radziwie | Płock, ul. Tartaczna 2 | MAZOWIECKIE | EXC300GX | 0,27 | AVP0202420 | 1x2 | 19E39'32" | 52N31'40" | WGS84 | 57 | 108 | H | 4 | 27 | 0.50119 | ND | 0 | 0 | 0 | 0 | 0 | 0 | 0 | 0 | 0 | 0 | 0 | 0 | 0 | 0 | 0 | 0 | 0 | 0 | 0 | 0 | 0 | 0 | 0 | 0 | 0 | 0 | 0 | 0 | 0 | 0 | 0 | 0 | 0 | 0 | 0 | 0 | 3036868
400 | Pozwolenie | DC.WRT.5101.115.2020.3 | 2020-05-15 | 2020-05-15 | 2030-05-15 | EmiTel S.A. | POLSKIE RADIO - REGIONALNA ROZGŁOŚNIA W POZNANIU "RADIO POZNAŃ" S.A. | Radio Regionalne | 1424482 | 102.40 | Bolewice | Bolewice | WIELKOPOLSKIE | EXC2000GT | 1,07 | EAR-203 | 2x4 | 16E08'25" | 52N23'59" | WGS84 | 108 | 75 | V | 4 | 34.8 | 3.02 | ND | 0 | 0 | 0 | 0 | 0 | 0 | 0 | 0 | 0 | 0 | 0 | 0 | 0 | 0 | 0 | 0 | 0 | 0 | 0 | 0 | 0 | 0 | 0 | 0 | 0 | 0 | 0 | 0 | 0 | 0 | 0 | 0 | 0 | 0 | 0 | 0 | 2737699
401 | Pozwolenie | DC.WRT.5101.481.2019.3 | 2019-12-04 | 2019-12-10 | 2028-06-22 | Prowincja Warszawska Zgromadzenia Najświętszego Odkupiciela (Redemptoryści) | Prowincja Warszawska Zgromadzenia Najświętszego Odkupiciela (Redemptoryści) | Radio Maryja | 1424491 | 104.50 | Rosko | Rosko | WIELKOPOLSKIE | ECRESO FM2000W | 2,02 | K762943 | 4x1 | 16E19'37" | 52N51'53" | WGS84 | 57 | 49 | V | 4 | 37 | 5.0119 | D | 0 | 0 | 0 | 1 | 1 | 1 | 1 | 1 | 0 | 0 | 0 | 0 | 0 | 0 | 0 | 0 | 0 | 0 | 0 | 0 | 0 | 0 | 0 | 0 | 0 | 0 | 0 | 0 | 0 | 0 | 0 | 0 | 0 | 0 | 0 | 0 | 2718769
402 | Pozwolenie | DZC.WRT.5101.83.2018.4 | 2018-04-26 | 2018-05-02 | 2028-04-26 | EmiTel S.A. | Polskie Radio S.A. | Program 2 | 1424504 | 107.70 | Bolewice | 64-305 Bolewice, ul. Szkolna 71 | WIELKOPOLSKIE | T 3255 | 3,3 | EAR-203 | 2x4 | 16E08'25" | 52N23'59" | WGS84 | 106 | 75 | V | 4 | 40 | 10 | D | 0 | 0 | 0 | 0 | 0 | 0 | 0 | 0 | 0 | 0 | 0 | 0 | 0 | 0 | 0 | 0 | 0 | 0 | 0 | 0 | 0 | 0 | 0 | 0 | 0 | 0 | 2,2 | 2,2 | 2,2 | 0 | 0 | 0 | 0 | 0 | 0 | 0 | 2479909
403 | Pozwolenie | DC.WRT.5101.17.2019.4 | 2019-01-23 | 2019-01-24 | 2029-01-23 | EmiTel S.A. | Polskie Radio S.A. | Program 2 | 1424504 | 107.70 | Bolewice | 64-305 Bolewice, ul. Szkolna 71 | WIELKOPOLSKIE | EXC3500GX | 3,3 | EAR-203 | 2x4 | 16E08'25" | 52N23'59" | WGS84 | 106 | 75 | V | 4 | 40 | 10 | D | 0 | 0 | 0 | 0 | 0 | 0 | 0 | 0 | 0 | 0 | 0 | 0 | 0 | 0 | 0 | 0 | 0 | 0 | 0 | 0 | 0 | 0 | 0 | 0 | 0 | 0 | 2,2 | 2,2 | 2,2 | 0 | 0 | 0 | 0 | 0 | 0 | 0 | 2685800
404 | Pozwolenie | DC.WRT.5101.66.2020.3 | 2020-04-08 | 2020-04-09 | 2030-04-08 | EmiTel S.A. | Polskie Radio S.A. | Program 1 | 1424513 | 92.30 | Poznań | Poznań Śrem | WIELKOPOLSKIE | NR8215E | 12,685 | ADB4101 (H) | 8x4 | 16E59'12" | 52N07'04" | 1942 | 88 | 234 | H | 4 | 50.8 | 120.2264 | D | 1,1 | 0,3 | 1,1 | 2,8 | 3,1 | 1,9 | 1,9 | 3,2 | 2,8 | 0,9 | 0,1 | 0,8 | 2,4 | 2,6 | 1,4 | 1,4 | 2,6 | 2,4 | 0,7 | 0 | 0,8 | 2,6 | 3 | 1,8 | 1,8 | 3 | 2,6 | 1 | 0,2 | 1 | 2,8 | 3,1 | 1,9 | 1,9 | 3,1 | 2,8 | 2733141
405 | Dec. zmieniająca | DC.WRT.5101.792.2024.3 | 2025-02-12 | 2025-02-13 | 2030-04-08 | Emitel S.A. | Polskie Radio - S.A. w likwidacji | Program 1 | 1424513 | 92.30 | Poznań | Poznań Śrem | WIELKOPOLSKIE | NR8215E | 11,877 | 7500100022 | 8x4 | 16E59'05" | 52N07'02" | WGS84 | 88 | 234 | H | 4 | 50.8 | 120.2264 | D | 1,1 | 0,3 | 1,1 | 2,8 | 3,1 | 1,9 | 1,9 | 3,2 | 2,8 | 0,9 | 0,1 | 0,8 | 2,4 | 2,6 | 1,4 | 1,4 | 2,6 | 2,4 | 0,7 | 0 | 0,8 | 2,6 | 3 | 1,8 | 1,8 | 3 | 2,6 | 1 | 0,2 | 1 | 2,8 | 3,1 | 1,9 | 1,9 | 3,1 | 2,8 | 3037970
406 | Pozwolenie | DZC.WRT.5101.134.2018.2 | 2018-05-22 | 2018-05-26 | 2028-05-25 | EmiTel S.A. | Radio Muzyka Fakty Grupa RMF Sp. z o.o. sp. k. | RMF FM | 1424526 | 94.60 | Poznań Śrem | Poznań Śrem | WIELKOPOLSKIE | NR 8212E | 13,78 | ADB 4101 | (8x4) | 16E59'05" | 52N07'02" | WGS84 | 88 | 234 | H | 4 | 50.8 | 120.2264 | D | 1,1 | 0,3 | 1,1 | 2,9 | 3,2 | 2 | 2 | 3,3 | 2,9 | 1 | 0,1 | 0,9 | 2,5 | 2,7 | 1,5 | 1,5 | 2,7 | 2,5 | 0,8 | 0 | 0,9 | 2,7 | 3,1 | 1,7 | 1,7 | 3 | 2,7 | 1 | 0,2 | 1 | 2,9 | 3,1 | 1,8 | 1,8 | 3,1 | 2,9 | 2482148
407 | Dec. zmieniająca | DC.WRT.5101.767.2024.3 | 2025-01-15 | 2025-01-16 | 2028-05-25 | Emitel S.A. | Radio Muzyka Fakty Grupa RMF Sp. z o.o. sp. k. | RMF FM | 1424526 | 94.60 | Poznań Śrem | Poznań Śrem | WIELKOPOLSKIE | NR 8212E | 11,868 | 7500100022 | (8x4) | 16E59'05" | 52N07'02" | WGS84 | 88 | 234 | H | 4 | 50.8 | 120.2264 | D | 1,1 | 0,3 | 1,1 | 2,9 | 3,2 | 2 | 2 | 3,3 | 2,9 | 1 | 0,1 | 0,9 | 2,5 | 2,7 | 1,5 | 1,5 | 2,7 | 2,5 | 0,8 | 0 | 0,9 | 2,7 | 3,1 | 1,7 | 1,7 | 3 | 2,7 | 1 | 0,2 | 1 | 2,9 | 3,1 | 1,8 | 1,8 | 3,1 | 2,9 | 3034841
408 | Pozwolenie | DC.WRT.5101.67.2020.3 | 2020-04-08 | 2020-04-09 | 2030-04-08 | EmiTel S.A. | Polskie Radio S.A. | Program 3 | 1424539 | 96.40 | Poznań | Poznań Śrem | WIELKOPOLSKIE | NR8215E | 12,255 | Tesla | 8x4 | 16E59'12" | 52N07'04" | 1942 | 88 | 234 | H | 4 | 50.8 | 120.2264 | D | 1,2 | 0,3 | 1,1 | 3 | 3,3 | 2 | 2 | 3,4 | 3 | 1 | 0,1 | 0,9 | 2,6 | 2,7 | 1,4 | 1,5 | 2,8 | 2,6 | 0,8 | 0 | 0,9 | 2,8 | 3,1 | 1,7 | 1,7 | 3 | 2,8 | 1 | 0,2 | 1,1 | 3 | 3,2 | 1,9 | 1,8 | 3,2 | 3 | 2733148
409 | Dec. zmieniająca | DC.WRT.5101.793.2024.3 | 2025-02-12 | 2025-02-13 | 2030-04-08 | Emitel S.A. | Polskie Radio - S.A. w likwidacji | Program 3 | 1424539 | 96.40 | Poznań | Poznań Śrem | WIELKOPOLSKIE | NR8215E | 11,32 | 7500100022 | 8x4 | 16E59'05" | 52N07'02" | WGS84 | 88 | 234 | H | 4 | 50.8 | 120.2264 | D | 1,2 | 0,3 | 1,1 | 3 | 3,3 | 2 | 2 | 3,4 | 3 | 1 | 0,1 | 0,9 | 2,6 | 2,7 | 1,4 | 1,5 | 2,8 | 2,6 | 0,8 | 0 | 0,9 | 2,8 | 3,1 | 1,7 | 1,7 | 3 | 2,8 | 1 | 0,2 | 1,1 | 3 | 3,2 | 1,9 | 1,8 | 3,2 | 3 | 3037994
410 | Pozwolenie | DZC.WRT.51511.527.2015.2 | 2015-12-08 | 2015-12-08 | 2025-12-08 | EmiTel Sp. z o.o. | POLSKIE RADIO - REGIONALNA ROZGŁOŚNIA W POZNANIU "RADIO MERKURY" S.A. | Radio Regionalne | 1424552 | 100.90 | Poznań Śrem | 63-100 Góra 42, dz. nr 71/13 | WIELKOPOLSKIE | NR 8212 | 11,94 | ADB 4101 | 8x4 | 16E59'03" | 52N07'02" | WGS84 | 87 | 234 | H | 4 | 50.8 | 120.2264 | D | 1,3 | 0,3 | 1,2 | 3,2 | 3,4 | 1,9 | 1,9 | 3,5 | 3,2 | 1,1 | 0,1 | 1 | 2,8 | 2,8 | 1,4 | 1,4 | 2,8 | 2,8 | 0,9 | 0 | 1 | 3 | 3,1 | 1,6 | 1,6 | 3 | 2,9 | 1 | 0,2 | 1,2 | 3,2 | 3,2 | 1,8 | 1,7 | 3,2 | 3,2 | 2245599
411 | Czasowe | DC.WRT.5101.762.2024.2 | 2025-01-03 | 2025-01-07 | 2025-07-03 | Emitel S.A. | POLSKIE RADIO - REGIONALNA ROZGŁOŚNIA W POZNANIU "RADIO POZNAŃ" S.A. w likwidacji | Radio Regionalne | 1424552 | 100.90 | Poznań Piątkowo | Poznań ul. Szymanowskiego 17 | WIELKOPOLSKIE | Ecreso FM 600W AiO Series | 0,482 | EAP 204 | 2x4 | 16E54'20" | 52N27'33" | WGS84 | 105 | 112 | V | 4 | 30 | 1 | ND | 0 | 0 | 0 | 0 | 0 | 0 | 0 | 0 | 0 | 0 | 0 | 0 | 0 | 0 | 0 | 0 | 0 | 0 | 0 | 0 | 0 | 0 | 0 | 0 | 0 | 0 | 0 | 0 | 0 | 0 | 0 | 0 | 0 | 0 | 0 | 0 | 3034251
412 | Dec. zmieniająca | DC.WRT.5101.804.2024.2 | 2025-03-03 | 2025-03-04 | 2025-12-08 | Emitel S.A. | POLSKIE RADIO - REGIONALNA ROZGŁOŚNIA W POZNANIU "RADIO POZNAŃ" S.A. w likwidacji | Radio Regionalne | 1424552 | 100.90 | Poznań Śrem | Poznań Śrem | WIELKOPOLSKIE | NR 8212 | 11,407 | 7500100022 | 8x4 | 16E59'03" | 52N07'02" | WGS84 | 87 | 234 | H | 4 | 50.8 | 120.2264 | D | 1,3 | 0,3 | 1,2 | 3,2 | 3,4 | 1,9 | 1,9 | 3,5 | 3,2 | 1,1 | 0,1 | 1 | 2,8 | 2,8 | 1,4 | 1,4 | 2,8 | 2,8 | 0,9 | 0 | 1 | 3 | 3,1 | 1,6 | 1,6 | 3 | 2,9 | 1 | 0,2 | 1,2 | 3,2 | 3,2 | 1,8 | 1,7 | 3,2 | 3,2 | 3060943
413 | Pozwolenie | DC.WRT.5101.244.2021.2 | 2021-06-25 | 2021-06-29 | 2030-12-28 | Grupa Radiowa Agory Sp. z o.o. | Grupa Radiowa Agory Sp. z o.o.1 | Rock Radio 105,4 FM | 1424565 | 105.40 | Poznań | Poznań | WIELKOPOLSKIE | TEX1000-LIGHT | 0,392 | ERN 100/70/C | 4x2 | 16E59'23" | 52N26'08" | WGS84 | 78 | 181 | V | 4 | 30 | 1 | D | 0 | 0 | 0 | 0 | 0 | 0 | 0 | 0 | 0 | 0 | 0 | 0 | 3 | 3 | 0 | 0 | 0 | 0 | 0 | 0 | 0 | 0 | 0 | 0 | 0 | 0 | 0 | 0 | 3 | 3 | 0 | 0 | 0 | 0 | 0 | 0 | 2805877
414 | Pozwolenie | DC.WRT.5101.416.2019.3 | 2019-11-05 | 2019-11-12 | 2028-06-22 | Prowincja Warszawska Zgromadzenia Najświętszego Odkupiciela (Redemptoryści) | Prowincja Warszawska Zgromadzenia Najświętszego Odkupiciela (Redemptoryści) | Radio Maryja | 1424574 | 106.80 | Poznań Śrem | Poznań Śrem | WIELKOPOLSKIE | THR9 | 10 | ADB 4101 (H) | 8x4 | 16E59'05" | 52N07'02" | WGS84 | 88 | 234 | H | 4 | 50.5 | 112.2018 | ND | 0 | 0 | 0 | 0 | 0 | 0 | 0 | 0 | 0 | 0 | 0 | 0 | 0 | 0 | 0 | 0 | 0 | 0 | 0 | 0 | 0 | 0 | 0 | 0 | 0 | 0 | 0 | 0 | 0 | 0 | 0 | 0 | 0 | 0 | 0 | 0 | 2717258
415 | Dec. zmieniająca | DC.WRT.5101.525.2020.3 | 2021-01-20 | 2021-01-21 | 2028-06-22 | Emitel S.A. | Prowincja Warszawska Zgromadzenia Najświętszego Odkupiciela (Redemptoryści) | Radio Maryja | 1424574 | 106.80 | Poznań Śrem | Poznań Śrem | WIELKOPOLSKIE | THR9 | 12 | ADB 4101 (H) | 8x4 | 16E59'05" | 52N07'02" | WGS84 | 88 | 234 | H | 4 | 50.8 | 120.2264 | ND | 0 | 0 | 0 | 0 | 0 | 0 | 0 | 0 | 0 | 0 | 0 | 0 | 0 | 0 | 0 | 0 | 0 | 0 | 0 | 0 | 0 | 0 | 0 | 0 | 0 | 0 | 0 | 0 | 0 | 0 | 0 | 0 | 0 | 0 | 0 | 0 | 2781529
416 | Dec. zmieniająca | DC.WRT.5101.263.2024.3 | 2024-11-25 | 2024-12-05 | 2028-06-22 | Emitel S.A. | Prowincja Warszawska Zgromadzenia Najświętszego Odkupiciela (Redemptoryści) | Radio Maryja | 1424574 | 106.80 | Poznań Śrem | Poznań Śrem | WIELKOPOLSKIE | THR9 | 10,285 | 7500100022 | 8x4 | 16E59'05" | 52N07'02" | WGS84 | 88 | 234 | H | 4 | 50.8 | 120.2264 | ND | 0 | 0 | 0 | 0 | 0 | 0 | 0 | 0 | 0 | 0 | 0 | 0 | 0 | 0 | 0 | 0 | 0 | 0 | 0 | 0 | 0 | 0 | 0 | 0 | 0 | 0 | 0 | 0 | 0 | 0 | 0 | 0 | 0 | 0 | 0 | 0 | 3025571
417 | Czasowe | DC.WRT.5101.777.2024.2 | 2025-01-30 | 2025-02-07 | 2025-07-30 | Prowincja Warszawska Zgromadzenia Najświętszego Odkupiciela (Redemptoryści) | Prowincja Warszawska Zgromadzenia Najświętszego Odkupiciela (Redemptoryści) | Radio Maryja | 1424574 | 106.80 | Poznań Piątkowo | Poznań, ul. Szymanowskiego 17 | WIELKOPOLSKIE | EXC600GX | 0,571 | K750112 | 1x1 | 16E54'20" | 52N27'33" | WGS84 | 106 | 107 | V | 4 | 30 | 1 | D | 14,7 | 19,3 | 21,7 | 19 | 15,8 | 13,5 | 10,6 | 7,5 | 5,1 | 3,3 | 1,5 | 0,3 | 0,2 | 1,4 | 3,4 | 4,5 | 3,7 | 2,4 | 1,6 | 1,6 | 2 | 2,6 | 3,2 | 3,5 | 3,3 | 3,1 | 3,4 | 3,8 | 3,7 | 3,7 | 5,1 | 7,9 | 9,4 | 8,9 | 9,1 | 11 | 3036887
418 | Pozwolenie | DC.WRT.5101.38.2022.2 | 2022-02-15 | 2022-02-21 | 2032-02-20 | Radio Eska S.A. | Radio Eska S.A. | ESKA Poznań | 1424587 | 93.00 | Poznań | Poznań, ul. Gdyńska 54 | WIELKOPOLSKIE | EXC5000GX | 3,142 | FM 98 VH | 4x4 | 16E59'23" | 52N26'08" | WGS84 | 78 | 166 | H | 4 | 40 | 10 | ND | 0 | 0 | 0 | 0 | 0 | 0 | 0 | 0 | 0 | 0 | 0 | 0 | 0 | 0 | 0 | 0 | 0 | 0 | 0 | 0 | 0 | 0 | 0 | 0 | 0 | 0 | 0 | 0 | 0 | 0 | 0 | 0 | 0 | 0 | 0 | 0 | 2847187
419 | Pozwolenie | DZC.WRT.5101.249.2018.4 | 2018-06-07 | 2018-06-09 | 2028-06-08 | EmiTel S.A. | Eurozet Radio Sp. z o.o. | Radio ZET | 1424596 | 97.00 | Poznań Mosina | Mosina k/Poznania | WIELKOPOLSKIE | 2K5 | 2,96 | FM-03H | (6x4) | 16E51'02" | 52N14'20" | WGS84 | 70 | 132 | H | 4 | 44.8 | 30.1995 | D | 0,8 | 0,8 | 2,8 | 0,8 | 0,8 | 3 | 1,9 | 2,1 | 2,4 | 0,8 | 1 | 2,5 | 0,8 | 0,8 | 3,3 | 1,8 | 1,8 | 2,8 | 2 | 2,3 | 5,5 | 3,5 | 4,7 | 10,5 | 7 | 7,5 | 8 | 5 | 4 | 5,5 | 2 | 2 | 3,8 | 1,3 | 2 | 2,5 | 2485080
420 | Pozwolenie | DC.WRT.5101.120.2019.3 | 2019-03-29 | 2019-03-29 | 2028-06-08 | EmiTel S.A. | Eurozet Radio Sp. z o.o. | Radio ZET | 1424596 | 97.00 | Poznań Mosina | Mosina k.Poznania | WIELKOPOLSKIE | 2A5K0A | 4,075 | FM-03H | 6x4 | 16E51'02" | 52N14'20" | WGS84 | 70 | 132 | H | 4 | 44.8 | 30.1995 | D | 0,8 | 0,8 | 2,8 | 0,8 | 0,8 | 3 | 1,9 | 2,1 | 2,4 | 0,8 | 1 | 2,5 | 0,8 | 0,8 | 3,3 | 1,8 | 1,8 | 2,8 | 2 | 2,3 | 5,5 | 3,5 | 4,7 | 10,5 | 7 | 7,5 | 8 | 5 | 4 | 5,5 | 2 | 2 | 3,8 | 1,3 | 2 | 2,5 | 2692660
421 | Pozwolenie | DC.WRT.5101.477.2019.3 | 2019-12-03 | 2019-12-08 | 2029-07-02 | EmiTel S.A. | Eurozet Radio Sp. z o.o. | Meloradio 90,6 99,4 | 1424605 | 99.40 | Poznań Śrem | Poznań Śrem | WIELKOPOLSKIE | ETG2000 | 1,241 | EAP203 | 8x4 | 16E59'05" | 52N07'02" | WGS84 | 88 | 173 | H | 4 | 40.3 | 10.7152 | D | 3,6 | 4,7 | 2,1 | 0,3 | 1,2 | 3,7 | 3,2 | 1,9 | 2 | 3,5 | 5,2 | 2,6 | 0,3 | 0,7 | 2,9 | 2,9 | 1,7 | 1,6 | 2,6 | 3,7 | 2,7 | 1,7 | 3,2 | 7,5 | 7,7 | 5,7 | 5,9 | 7,9 | 9,2 | 4,5 | 1,9 | 2 | 3,3 | 2,8 | 1,8 | 2,2 | 2718720
422 | Pozwolenie | DC.WRT.5101.640.2021.2 | 2022-03-01 | 2022-03-03 | 2029-07-02 | Emitel S.A. | Eurozet Radio Sp. z o.o. | Meloradio 90,6 99,4 | 1424605 | 99.40 | Poznań Śrem | Poznań Śrem | WIELKOPOLSKIE | Ecreso FM 2000W | 1,241 | EAP-203 | 8x4 | 16E59'05" | 52N07'02" | WGS84 | 88 | 173 | H | 4 | 40.3 | 10.7152 | D | 3,6 | 4,7 | 2,1 | 0,3 | 1,2 | 3,7 | 3,2 | 1,9 | 2 | 3,5 | 5,2 | 2,6 | 0,3 | 0,7 | 2,9 | 2,9 | 1,7 | 1,6 | 2,6 | 3,7 | 2,7 | 1,7 | 3,2 | 7,5 | 7,7 | 5,7 | 5,9 | 7,9 | 9,2 | 4,5 | 1,9 | 2 | 3,3 | 2,8 | 1,8 | 2,2 | 2848713
423 | Pozwolenie | DC.WRT.5101.616.2023.3 | 2023-09-29 | 2023-09-30 | 2033-09-30 | Emitel S.A. | POLSKIE RADIO - REGIONALNA ROZGŁOŚNIA W POZNANIU "RADIO POZNAŃ" S.A. | Program Regionalny | 1424627 | 102.70 | Poznań | Poznań Piątkowo | WIELKOPOLSKIE | EXC 500GT | 0,5 | EAP 204 | 2x4 | 16E54'20" | 52N27'33" | WGS84 | 106 | 112 | V | 4 | 33 | 1.9953 | D | 0 | 0 | 0 | 3 | 3 | 3 | 3 | 3 | 0 | 0 | 0 | 0 | 0 | 0 | 0 | 0 | 0 | 0 | 0 | 0 | 3 | 3 | 0 | 0 | 0 | 0 | 0 | 0 | 0 | 0 | 0 | 0 | 0 | 0 | 0 | 0 | 2955675
424 | Pozwolenie | DC.WRT.5101.193.2019.2 | 2019-05-21 | 2019-05-21 | 2029-05-20 | Porozumienie Radiowe Poznań Sp. z o.o. | Porozumienie Radiowe Poznań Sp. z o.o. | 107,4 VOX FM | 1424640 | 107.40 | Poznań Karolin | Poznań, ul. Gdyńska 54 | WIELKOPOLSKIE | EXC1000GT | 0,366 | FM 98 VH | 4x4 | 16E59'23" | 52N26'08" | WGS84 | 78 | 166 | H | 4 | 30 | 1 | ND | 0 | 0 | 0 | 0 | 0 | 0 | 0 | 0 | 0 | 0 | 0 | 0 | 0 | 0 | 0 | 0 | 0 | 0 | 0 | 0 | 0 | 0 | 0 | 0 | 0 | 0 | 0 | 0 | 0 | 0 | 0 | 0 | 0 | 0 | 0 | 0 | 2698097
425 | Pozwolenie | DC.WRT.5101.593.2023.2 | 2023-09-07 | 2023-09-07 | 2029-05-20 | Porozumienie Radiowe Poznań Sp. z o.o. | Porozumienie Radiowe Poznań Sp. z o.o. | 107,4 VOX FM | 1424640 | 107.40 | Poznań Karolin | Poznań, ul. Gdyńska 54 | WIELKOPOLSKIE | PolyEco 1000 | 0,363 | FM 98 VH | 4x4 | 16E59'23" | 52N26'08" | WGS84 | 78 | 166 | H | 4 | 30 | 1 | ND | 0 | 0 | 0 | 0 | 0 | 0 | 0 | 0 | 0 | 0 | 0 | 0 | 0 | 0 | 0 | 0 | 0 | 0 | 0 | 0 | 0 | 0 | 0 | 0 | 0 | 0 | 0 | 0 | 0 | 0 | 0 | 0 | 0 | 0 | 0 | 0 | 2954243
426 | Pozwolenie | DC.WRT.5101.474.2021.3 | 2021-10-29 | 2021-11-01 | 2031-10-31 | Diecezja Płocka | Diecezja Płocka | KRDP - Katolickie Radio Diecezji Płockiej | 1424649 | 103.90 | Ciechanów | Ciechanów ul. Tysiąclecia 18 | MAZOWIECKIE | TEX1000LIGHT | 0,67 | APL-1 | 2x4 | 20E36'13" | 52N51'22" | WGS84 | 120 | 117 | V | 4 | 31.8 | 1.5136 | ND | 0 | 0 | 0 | 0 | 0 | 0 | 0 | 0 | 0 | 0 | 0 | 0 | 0 | 0 | 0 | 0 | 0 | 0 | 0 | 0 | 0 | 0 | 0 | 0 | 0 | 0 | 0 | 0 | 0 | 0 | 0 | 0 | 0 | 0 | 0 | 0 | 2831506
427 | Pozwolenie | DZC.WRT.5101.505.2018.4 | 2018-10-02 | 2018-10-03 | 2028-10-02 | EmiTel S.A. | Polskie Radio S.A. | Program 1 | 1424658 | 105.90 | Przasnysz | 06-300 Przasnysz, ul. Szosa Ciechanowska 26 | MAZOWIECKIE | 2K2 | 2,5 | FM98VH | 3x3 | 20E51'43" | 53N00'23" | WGS84 | 123 | 80 | V | 4 | 40 | 10 | ND | 0 | 0 | 0 | 0 | 0 | 0 | 0 | 0 | 0 | 0 | 0 | 0 | 0 | 0 | 0 | 0 | 0 | 0 | 0 | 0 | 0 | 0 | 0 | 0 | 0 | 0 | 0 | 0 | 0 | 0 | 0 | 0 | 0 | 0 | 0 | 0 | 2500746
428 | Dec. zmieniająca | DC.WRT.5101.411.2023.2 | 2023-08-07 | 2023-08-07 | 2028-10-02 | Emitel S.A. | Polskie Radio S.A. | Program 1 | 1424658 | 105.90 | Przasnysz | 06-300 Przasnysz, ul. Szosa Ciechanowska 26 | MAZOWIECKIE | 2K2 | 2,5 | EAR 1250 | 4x3 | 20E51'43" | 53N00'23" | WGS84 | 123 | 80 | V | 4 | 40 | 10 | ND | 0 | 0 | 0 | 0 | 0 | 0 | 0 | 0 | 0 | 0 | 0 | 0 | 0 | 0 | 0 | 0 | 0 | 0 | 0 | 0 | 0 | 0 | 0 | 0 | 0 | 0 | 0 | 0 | 0 | 0 | 0 | 0 | 0 | 0 | 0 | 0 | 2949658
429 | Pozwolenie | DC.WRT.5101.333.2022.2 | 2022-04-22 | 2022-04-22 | 2032-04-22 | Emitel S.A. | Polskie Radio S.A. | Program 2 | 1424667 | 107.10 | Przasnysz | Przasnysz | MAZOWIECKIE | ORCHESTRA 2000W | 2 | FM 98 VH | 3x3 | 20E51'50" | 53N00'24" | 1942 | 123 | 80 | V | 4 | 39 | 7.9433 | ND | 0 | 0 | 0 | 0 | 0 | 0 | 0 | 0 | 0 | 0 | 0 | 0 | 0 | 0 | 0 | 0 | 0 | 0 | 0 | 0 | 0 | 0 | 0 | 0 | 0 | 0 | 0 | 0 | 0 | 0 | 0 | 0 | 0 | 0 | 0 | 0 | 2852403
430 | Dec. zmieniająca | DC.WRT.5101.413.2023.2 | 2023-08-07 | 2023-08-07 | 2032-04-22 | Emitel S.A. | Polskie Radio S.A. | Program 2 | 1424667 | 107.10 | Przasnysz | Przasnysz | MAZOWIECKIE | ORCHESTRA 2000W | 2 | EAR 1250 | 4x3 | 20E51'50" | 53N00'24" | 1942 | 123 | 80 | V | 4 | 39 | 7.9433 | ND | 0 | 0 | 0 | 0 | 0 | 0 | 0 | 0 | 0 | 0 | 0 | 0 | 0 | 0 | 0 | 0 | 0 | 0 | 0 | 0 | 0 | 0 | 0 | 0 | 0 | 0 | 0 | 0 | 0 | 0 | 0 | 0 | 0 | 0 | 0 | 0 | 2949743
431 | Pozwolenie | DZC.WRT.5101.88.2018.4 | 2018-05-16 | 2018-05-17 | 2028-05-16 | EmiTel S.A. | Polskie Radio S.A. | PR I | 1424676 | 87.80 | Przemyśl Tatarska Góra | 37-700 Przemyśl, ul. Przemysława 33 | PODKARPACKIE | NRU 1T-100 | 0,544 | K 52 31 187 | 6x4 | 22E45'57" | 49N46'24" | WGS84 | 330 | 58 | H | 4 | 37 | 5.0119 | D | 0,8 | 1,3 | 3,1 | 4,4 | 2,4 | 1,6 | 3,5 | 0 | 0 | 0 | 0 | 0 | 0 | 0 | 0 | 0 | 0 | 0 | 0 | 0 | 0 | 0 | 0 | 0 | 0 | 0 | 0 | 0 | 0 | 0 | 0 | 0 | 0 | 0 | 0 | 0 | 2482505
432 | Pozwolenie | DC.WRT.5101.370.2024.2 | 2024-12-11 | 2024-12-12 | 2034-12-10 | Emitel S.A. | Polskie Radio S.A. | PR I | 1424676 | 87.80 | Przemyśl Tatarska Góra | 37-700 Przemyśl, ul. Przemysława 33 | PODKARPACKIE | PolyEco 1000 | 0,544 | K 52 31 187 | 6x4 | 22E45'57" | 49N46'24" | WGS84 | 330 | 58 | H | 4 | 37 | 5.0119 | D | 0,8 | 1,3 | 3,1 | 4,4 | 2,4 | 1,6 | 3,5 | 0 | 0 | 0 | 0 | 0 | 0 | 0 | 0 | 0 | 0 | 0 | 0 | 0 | 0 | 0 | 0 | 0 | 0 | 0 | 0 | 0 | 0 | 0 | 0 | 0 | 0 | 0 | 0 | 0 | 3026659
433 | Pozwolenie | DC.WRT.5101.570.2021.3 | 2021-12-22 | 2021-12-30 | 2031-07-14 | Archidiecezja Przemyska Obrządku Łacińskiego | Archidiecezja Przemyska Obrządku Łacińskiego | Radio FARA - Rozgłośnia Archidiecezji Przemyskiej | 1424685 | 98.20 | Średnia k. Przemyśla | Średnia k. Przemyśla | PODKARPACKIE | TX3K5-SS | 2,3 | K523417 | 2x3 | 22E34'20" | 49N50'19" | WGS84 | 410 | 48 | H | 4 | 37 | 5.0119 | D | 7 | 0 | 0 | 0 | 0 | 0 | 0 | 0 | 0 | 0 | 0 | 0 | 0 | 0 | 0 | 0 | 0 | 0 | 0 | 0 | 0 | 0 | 0 | 5 | 5 | 4 | 4 | 5 | 5 | 5 | 3 | 3 | 0 | 6 | 6 | 5,5 | 2844395
434 | Pozwolenie | DZC.WRT.5101.89.2018.3 | 2018-05-16 | 2018-05-17 | 2028-05-16 | EmiTel S.A. | Polskie Radio S.A. | Program 3 | 1424698 | 99.60 | Przemyśl Tatarska Góra | 37-700 Przemyśl, ul. Przemysława 33 | PODKARPACKIE | NRU 1T-100 | 0,5 | K 52 31 187 | 6x4 | 22E45'57" | 49N46'24" | WGS84 | 330 | 58 | H | 4 | 37 | 5.0119 | D | 0 | 0 | 3 | 3 | 0 | 0 | 0 | 0 | 0 | 0 | 0 | 0 | 0 | 0 | 0 | 0 | 0 | 0 | 0 | 0 | 0 | 0 | 0 | 0 | 0 | 0 | 0 | 0 | 0 | 0 | 0 | 0 | 0 | 0 | 0 | 0 | 2482492
435 | Pozwolenie | DC.WRT.5101.291.2024.2 | 2024-12-05 | 2024-12-10 | 2034-12-05 | Emitel S.A. | Polskie Radio - S.A. w likwidacji | Program 3 | 1424698 | 99.60 | Przemyśl Tatarska Góra | Przemyśl, ul. Przemysława 33 | PODKARPACKIE | PolyEco 500 | 0,5 | K 52 31 187 | 6x4 | 22E45'57" | 49N46'24" | WGS84 | 330 | 58 | H | 4 | 37 | 5.0119 | D | 0 | 0 | 3 | 3 | 0 | 0 | 0 | 0 | 0 | 0 | 0 | 0 | 0 | 0 | 0 | 0 | 0 | 0 | 0 | 0 | 0 | 0 | 0 | 0 | 0 | 0 | 0 | 0 | 0 | 0 | 0 | 0 | 0 | 0 | 0 | 0 | 3026384
436 | Pozwolenie | DZC.WRT.5101.292.2017.3 | 2017-10-09 | 2017-10-11 | 2027-07-19 | EmiTel Sp. z o.o. | "Polskie Radio Rzeszów" - Rozgłośnia Regionalna w Rzeszowie S.A. | Radio Rezonans | 1424707 | 102.00 | Przemyśl Tatarska Góra | 37-700 Przemyśl, ul. Przemysłowa 33 | PODKARPACKIE | NRU 1T-100 | 0,9 | K 52 31 187 | 6x4 | 22E45'57" | 49N46'25" | WGS84 | 347 | 58 | H | 4 | 40 | 10 | D | 0 | 0 | 0 | 6 | 6 | 6 | 6 | 0 | 0 | 4 | 0 | 0 | 2,2 | 0 | 0 | 0 | 0 | 0 | 0 | 0 | 0 | 0 | 0 | 0 | 0 | 0 | 0 | 0 | 0 | 0 | 0 | 0 | 0 | 0 | 0 | 0 | 2382532
437 | Pozwolenie | DC.WRT.5101.798.2024.3 | 2025-02-27 | 2025-02-28 | 2035-02-28 | Emitel S.A. | "Polskie Radio Rzeszów" - Rozgłośnia Regionalna w Rzeszowie S.A. w likwidacji | Radio Rezonans | 1424707 | 102.00 | Przemyśl Tatarska Góra | 37-700 Przemyśl, ul. Przemysłowa 33 | PODKARPACKIE | PolyEco 1000 | 0,9 | K 52 31 187 | 6x4 | 22E45'57" | 49N46'25" | WGS84 | 347 | 58 | H | 4 | 40 | 10 | D | 0 | 0 | 0 | 6 | 6 | 6 | 6 | 0 | 0 | 4 | 0 | 0 | 2,2 | 0 | 0 | 0 | 0 | 0 | 0 | 0 | 0 | 0 | 0 | 0 | 0 | 0 | 0 | 0 | 0 | 0 | 0 | 0 | 0 | 0 | 0 | 0 | 3056042
438 | Pozwolenie | DZC.WRT.5101.135.2018.2 | 2018-05-22 | 2018-05-26 | 2028-05-25 | EmiTel S.A. | Radio Muzyka Fakty Grupa RMF Sp. z o.o. sp. k. | RMF FM | 1424716 | 103.40 | Przemyśl Tatarska Góra | Przemyśl G. Tatarska | PODKARPACKIE | NR 8200 | 0,87 | K 52 31 187 | (6x4) | 22E45'57" | 49N46'25" | WGS84 | 347 | 58 | H | 4 | 40 | 10 | D | 0 | 0 | 0 | 6 | 6 | 6 | 6 | 0 | 0 | 0 | 0 | 0 | 2,2 | 0 | 0 | 0 | 0 | 0 | 0 | 0 | 0 | 0 | 0 | 0 | 0 | 0 | 0 | 0 | 0 | 0 | 0 | 0 | 0 | 0 | 0 | 0 | 2482153
439 | Pozwolenie | DZC.WRT.5101.251.2018.4 | 2018-06-07 | 2018-06-09 | 2028-06-08 | EmiTel S.A. | Eurozet Radio Sp. z o.o. | Radio ZET | 1424725 | 107.90 | Przemyśl Tatarska Góra | Przemyśl G. Tatarska | PODKARPACKIE | NRM-1T | 0,77 | K 52 31 187 | (6x4) | 22E45'57" | 49N46'25" | WGS84 | 347 | 58 | H | 4 | 40 | 10 | D | 1,1 | 1,5 | 3,3 | 5,8 | 3,2 | 2 | 4,8 | 8,5 | 5,7 | 4,1 | 5,7 | 8,5 | 4,8 | 2 | 3,2 | 5,8 | 3,3 | 1,5 | 1,1 | 1,7 | 4 | 3,9 | 0,4 | 0,6 | 4,4 | 4,5 | 1,9 | 1,1 | 1,9 | 4,5 | 4,4 | 0,6 | 0,4 | 3,9 | 4 | 1,7 | 2485090
440 | Pozwolenie | DC.WRT.5101.137.2019.3 | 2019-04-15 | 2019-04-15 | 2028-06-08 | EmiTel S.A. | Eurozet Radio Sp. z o.o. | Radio ZET | 1424725 | 107.90 | Przemyśl Tatarska Góra | Przemyśl G. Tatarska | PODKARPACKIE | EXC1000GX | 0,77 | K 52 31 187 | 6x4 | 22E45'57" | 49N46'25" | WGS84 | 347 | 58 | H | 4 | 40 | 10 | D | 1,1 | 1,5 | 3,3 | 5,8 | 3,2 | 2 | 4,8 | 8,5 | 5,7 | 4,1 | 5,7 | 8,5 | 4,8 | 2 | 3,2 | 5,8 | 3,3 | 1,5 | 1,1 | 1,7 | 4 | 3,9 | 0,4 | 0,6 | 4,4 | 4,5 | 1,9 | 1,1 | 1,9 | 4,5 | 4,4 | 0,6 | 0,4 | 3,9 | 4 | 1,7 | 2694517
441 | Pozwolenie | DC.WRT.5101.392.2020.4 | 2020-10-02 | 2020-10-02 | 2030-07-31 | Emitel S.A. | Polskie Radio Regionalna Rozgłośnia w Krakowie - Radio Kraków S.A. | Radio Regionalne | 1424734 | 87.60 | Rabka | Rabka G. Luboń Wielki | MAŁOPOLSKIE | EXC1000GT | 1 | K 52 31 187 | 4x4 | 19E59'41" | 49N39'13" | 1942 | 1021 | 32 | H | 4 | 37 | 5.0119 | ND | 0 | 0 | 0 | 0 | 0 | 0 | 0 | 0 | 0 | 0 | 0 | 0 | 0 | 0 | 0 | 0 | 0 | 0 | 0 | 0 | 0 | 0 | 0 | 0 | 0 | 0 | 0 | 0 | 0 | 0 | 0 | 0 | 0 | 0 | 0 | 0 | 2767492
442 | Pozwolenie | DC.WRT.5101.13.2019.7 | 2019-02-07 | 2019-02-07 | 2029-02-07 | EmiTel S.A. | Polskie Radio S.A. | Program 2 | 1424747 | 90.40 | Rabka Luboń Wielki | Rabka-Zdrój | MAŁOPOLSKIE | EXC1000GT | 0,996 | K 52 31 187 | 4x4 | 19E59'31" | 49N39'11" | WGS84 | 1011 | 32 | H | 4 | 37 | 5.0119 | ND | 0 | 0 | 0 | 0 | 0 | 0 | 0 | 0 | 0 | 0 | 0 | 0 | 0 | 0 | 0 | 0 | 0 | 0 | 0 | 0 | 0 | 0 | 0 | 0 | 0 | 0 | 0 | 0 | 0 | 0 | 0 | 0 | 0 | 0 | 0 | 0 | 2687397
443 | Pozwolenie | DZC.WRT.5101.528.2018.6 | 2018-12-28 | 2019-01-02 | 2028-12-28 | EmiTel S.A. | Polskie Radio S.A. | Program 1 | 1424760 | 93.40 | Rabka Luboń Wielki | 34-700 Rabka-Zdrój | MAŁOPOLSKIE | EXC1000GT | 0,9 | K 52 31 187 | 4x4 | 19E59'31" | 49N39'11" | WGS84 | 1011 | 32 | H | 4 | 37 | 5.0119 | ND | 0 | 0 | 0 | 0 | 0 | 0 | 0 | 0 | 0 | 0 | 0 | 0 | 0 | 0 | 0 | 0 | 0 | 0 | 0 | 0 | 0 | 0 | 0 | 0 | 0 | 0 | 0 | 0 | 0 | 0 | 0 | 0 | 0 | 0 | 0 | 0 | 2675557
444 | Pozwolenie | DC.WRT.5101.94.2021.4 | 2021-04-14 | 2021-04-14 | 2028-06-22 | Emitel S.A. | Prowincja Warszawska Zgromadzenia Najświętszego Odkupiciela (Redemptoryści) | Radio Maryja | 1424773 | 100.70 | Rabka Luboń Wielki | Rabka Góra Luboń Wielki | MAŁOPOLSKIE | EXC1000GX | 0,84 | K 52 31 187 | 4x4 | 19E59'34" | 49N39'12" | WGS84 | 1021 | 32 | H | 4 | 37 | 5.0119 | ND | 0 | 0 | 0 | 0 | 0 | 0 | 0 | 0 | 0 | 0 | 0 | 0 | 0 | 0 | 0 | 0 | 0 | 0 | 0 | 0 | 0 | 0 | 0 | 0 | 0 | 0 | 0 | 0 | 0 | 0 | 0 | 0 | 0 | 0 | 0 | 0 | 2793103
445 | Pozwolenie | DC.WRT.5101.792.2022.5 | 2022-09-29 | 2022-09-29 | 2029-11-17 | Emitel S.A. | Archidiecezja Krakowska | Radio Plus Podhale | 1424786 | 102.70 | Rabka Luboń Wielki | Rabka Luboń Wielki | MAŁOPOLSKIE | Ecreso FM 1000W | 0,992 | K 52 31 187 | 4x4 | 19E59'34" | 49N39'12" | WGS84 | 1021 | 32 | H | 4 | 37 | 5.0119 | ND | 0 | 0 | 0 | 0 | 0 | 0 | 0 | 0 | 0 | 0 | 0 | 0 | 0 | 0 | 0 | 0 | 0 | 0 | 0 | 0 | 0 | 0 | 0 | 0 | 0 | 0 | 0 | 0 | 0 | 0 | 0 | 0 | 0 | 0 | 0 | 0 | 2888562
446 | Pozwolenie | DZC.WRT.5101.136.2018.2 | 2018-05-22 | 2018-05-26 | 2028-05-25 | EmiTel S.A. | Radio Muzyka Fakty Grupa RMF Sp. z o.o. sp. k. | RMF FM | 1424799 | 104.70 | Rabka Luboń Wielki | Rabka Luboń Wielki | MAŁOPOLSKIE | NRU 1T-100 | 0,5 | K 52 31 187 | (4x4) | 19E59'34" | 49N39'12" | WGS84 | 1021 | 32 | H | 4 | 34.8 | 3.02 | D | 0,9 | 0,4 | 2,1 | 3,6 | 2,2 | 1,1 | 1,6 | 3,3 | 3,2 | 1 | 0,5 | 2,2 | 3,4 | 1,9 | 0,9 | 1,4 | 3,1 | 3 | 0,7 | 0,2 | 1,8 | 3 | 1,6 | 0,5 | 1 | 2,6 | 2,5 | 0,5 | 0,2 | 2 | 3,4 | 1,8 | 0,7 | 1,2 | 2,8 | 2,9 | 2482158
447 | Pozwolenie | DC.WRT.5101.75.2021.3 | 2021-04-06 | 2021-04-08 | 2028-05-25 | Emitel S.A. | Radio Muzyka Fakty Grupa RMF Sp. z o.o. sp. k. | RMF FM | 1424799 | 104.70 | Rabka Luboń Wielki | Rabka Luboń Wielki | MAŁOPOLSKIE | NRU 050T-100 | 0,5 | K 52 31 187 | 4x4 | 19E59'34" | 49N39'12" | WGS84 | 1021 | 32 | H | 4 | 34.8 | 3.02 | D | 0,9 | 0,4 | 2,1 | 3,6 | 2,2 | 1,1 | 1,6 | 3,3 | 3,2 | 1 | 0,5 | 2,2 | 3,4 | 1,9 | 0,9 | 1,4 | 3,1 | 3 | 0,7 | 0,2 | 1,8 | 3 | 1,6 | 0,5 | 1 | 2,6 | 2,5 | 0,5 | 0,2 | 2 | 3,4 | 1,8 | 0,7 | 1,2 | 2,8 | 2,9 | 2791477
448 | Pozwolenie | DC.WRT.5101.804.2023.2 | 2023-12-07 | 2023-12-07 | 2028-05-25 | Emitel S.A. | Radio Muzyka Fakty Grupa RMF Sp. z o.o. sp. k. | RMF FM | 1424799 | 104.70 | Rabka Luboń Wielki | Rabka Luboń Wielki | MAŁOPOLSKIE | Ecreso FM 600W AiO Series | 0,564 | K 52 31 187 | 4x4 | 19E59'34" | 49N39'12" | WGS84 | 1021 | 32 | H | 4 | 34.8 | 3.02 | D | 0,9 | 0,4 | 2,1 | 3,6 | 2,2 | 1,1 | 1,6 | 3,3 | 3,2 | 1 | 0,5 | 2,2 | 3,4 | 1,9 | 0,9 | 1,4 | 3,1 | 3 | 0,7 | 0,2 | 1,8 | 3 | 1,6 | 0,5 | 1 | 2,6 | 2,5 | 0,5 | 0,2 | 2 | 3,4 | 1,8 | 0,7 | 1,2 | 2,8 | 2,9 | 2960554
449 | Pozwolenie | DC.WRT.5101.372.2021.6 | 2021-09-24 | 2021-09-24 | 2031-07-14 | Diecezja Opolska | Diecezja Opolska | RADIO DOXA | 1424812 | 87.80 | Racibórz | Racibórz, ul. Kozielska 10A | ŚLĄSKIE | TX-250 | 0,071 | ANA-2 | 1x1 | 18E12'18" | 50N05'59" | WGS84 | 228 | 63 | V | 4 | 20 | 0.1 | ND | 0 | 0 | 0 | 0 | 0 | 0 | 0 | 0 | 0 | 0 | 0 | 0 | 0 | 0 | 0 | 0 | 0 | 0 | 0 | 0 | 0 | 0 | 0 | 0 | 0 | 0 | 0 | 0 | 0 | 0 | 0 | 0 | 0 | 0 | 0 | 0 | 2829400
450 | Pozwolenie | DC.WRT.5101.699.2022.4 | 2022-07-06 | 2022-07-06 | 2032-02-08 | Radio SILESIA Sp. z o.o. | Diecezja Gliwicka | Radio Silesia | 1424825 | 96.20 | Zabrze | Zabrze ul. Wolności 416 | ŚLĄSKIE | PJ2000M-C; TEX30LCD/S | 2 | ERN-100/70/c | 1x2+3x1 | 18E48'44" | 50N17'57" | WGS84 | 274 | 190 | V | 4 | 33 | 1.9953 | ND | 0 | 0 | 0 | 0 | 0 | 0 | 0 | 0 | 0 | 0 | 0 | 0 | 0 | 0 | 0 | 0 | 0 | 0 | 0 | 0 | 0 | 0 | 0 | 0 | 0 | 0 | 0 | 0 | 0 | 0 | 0 | 0 | 0 | 0 | 0 | 0 | 2881987
451 | Pozwolenie | DC.WRT.5101.110.2024.2 | 2024-05-31 | 2024-06-01 | 2034-06-01 | Emitel S.A. | Polskie Radio - Regionalna Rozgłośnia w Katowicach "Radio Katowice" S.A. w likwidacji | Radio Regionalne | 1424838 | 97.00 | Racibórz | Racibórz, ul. Cmentarna | ŚLĄSKIE | EXC500GT | 0,24 | ERN 100/70C | 3x1 | 18E11'31" | 50N05'10" | WGS84 | 250 | 35 | V | 4 | 30 | 1 | D | 0 | 0 | 0 | 0 | 0 | 0 | 0 | 0,1 | 0,2 | 0,4 | 0,7 | 1,2 | 1,8 | 2,5 | 3,4 | 4,3 | 5,2 | 5,9 | 6,4 | 6,7 | 6,8 | 6,8 | 6,8 | 6,7 | 6,4 | 5,9 | 5,2 | 4,3 | 3,4 | 2,5 | 1,8 | 1,2 | 0,7 | 0,4 | 0,2 | 0,1 | 3006353
452 | Pozwolenie | DZC.WRT.5101.526.2018.4 | 2018-11-20 | 2018-11-27 | 2028-08-17 | Radio VANESSA Sp. z o.o. | Radio VANESSA Sp. z o.o. | Radio VANESSA | 1424851 | 100.30 | Racibórz Strzybnik | Strzybnik k/ Raciborza, ul. Strzybniczek 1 | ŚLĄSKIE | EXC3000GT | 1,45 | K 762943 | 4x1 | 18E09'09" | 50N07'16" | WGS84 | 269 | 45 | V | 4 | 34.8 | 3.02 | ND | 0 | 0 | 0 | 0 | 0 | 0 | 0 | 0 | 0 | 0 | 0 | 0 | 0 | 0 | 0 | 0 | 0 | 0 | 0 | 0 | 0 | 0 | 0 | 0 | 0 | 0 | 0 | 0 | 0 | 0 | 0 | 0 | 0 | 0 | 0 | 0 | 2505358
453 | Pozwolenie | DC.WRT.5101.299.2024.3 | 2024-12-13 | 2024-12-13 | 2028-08-17 | Radio VANESSA Sp. z o.o. | Radio VANESSA Sp. z o.o. | Radio VANESSA | 1424851 | 100.30 | Racibórz Strzybnik | Strzybnik k/ Raciborza, ul. Strzybniczek 1 | ŚLĄSKIE | RT-FMS-2001 | 1,461 | K 762943 | 4x1 | 18E09'09" | 50N07'16" | WGS84 | 269 | 45 | V | 4 | 34.8 | 3.02 | ND | 0 | 0 | 0 | 0 | 0 | 0 | 0 | 0 | 0 | 0 | 0 | 0 | 0 | 0 | 0 | 0 | 0 | 0 | 0 | 0 | 0 | 0 | 0 | 0 | 0 | 0 | 0 | 0 | 0 | 0 | 0 | 0 | 0 | 0 | 0 | 0 | 3026959
454 | Pozwolenie | DC.WRT.5101.328.2021.2 | 2021-08-03 | 2021-08-18 | 2031-08-17 | Eurozet Radio Sp. z o.o. | Eurozet Radio Sp. z o.o. | AntyRadio 106,4 FM | 1424864 | 106.40 | Zabrze | EC Zabrze | ŚLĄSKIE | FM 1500W | 1,2 | ERN 100/70/c | 2x2 | 18E48'44" | 50N17'57" | WGS84 | 274 | 195 | V | 4 | 30 | 1 | D | 3 | 0 | 0 | 0 | 0 | 0 | 0 | 0 | 0 | 0 | 0 | 0 | 0 | 0 | 0 | 2 | 2 | 0 | 6 | 6 | 0 | 0 | 1 | 0 | 0 | 0 | 0 | 0 | 0 | 0 | 0 | 0 | 0 | 3 | 3 | 3 | 2820179
455 | Pozwolenie | DC.WRT.5101.116.2024.3 | 2024-06-11 | 2024-06-12 | 2034-06-11 | Emitel S.A. | Polskie Radio - S.A. w likwidacji | Program 2 | 1424877 | 100.30 | Radom | Radom ul. Przytycka | MAZOWIECKIE | EXC 250 GT | 0,25 | EAR 203 | 4x3 | 21E06'46" | 51N24'34" | WGS84 | 170 | 125 | H | 4 | 30 | 1 | D | 4 | 2,4 | 1,1 | 0,3 | 0 | 0,1 | 0,7 | 1,7 | 3,7 | 3,7 | 2,8 | 3,3 | 3,8 | 2,4 | 1,1 | 0,3 | 0 | 0,1 | 0,7 | 1,7 | 3,7 | 3,7 | 2,8 | 3,3 | 3,8 | 2,4 | 1,1 | 0,3 | 0 | 0,1 | 0,7 | 1,7 | 3,5 | 3,4 | 2,8 | 3,5 | 3006836
456 | Pozwolenie | DC.WRT.5101.111.2020.5 | 2020-05-27 | 2020-05-28 | 2030-05-28 | Emitel S.A. | Polskie Radio S.A. | Program 1 | 1424890 | 104.50 | Radom | Radom ul. Przytycka 2 | MAZOWIECKIE | Ecreso FM 100W | 0,1 | K524017 | 1x3 | 21E06'50" | 51N24'29" | WGS84 | 168 | 118 | H | 4 | 20 | 0.1 | D | 11,5 | 8 | 0 | 0 | 0 | 0 | 0 | 0 | 0 | 0 | 0 | 0 | 0 | 0 | 0 | 0 | 0 | 0 | 0 | 0 | 0 | 0 | 0 | 0 | 0 | 0 | 0 | 0 | 5 | 5,5 | 4 | 0 | 0 | 0 | 8,5 | 11,5 | 2740689
457 | Pozwolenie | DC.WRT.5101.40.2022.2 | 2022-02-17 | 2022-02-21 | 2032-02-20 | Radio Eska S.A. | Radio Eska S.A. | ESKA Leszno | 1424903 | 102.00 | Leszno | Leszno, ul. Dekana 3 | WIELKOPOLSKIE | EXC1000GT | 0,427 | ERN 100/70/C | 2x1 | 16E35'44" | 51N50'25" | WGS84 | 91 | 76 | V | 4 | 30 | 1 | ND | 0 | 0 | 0 | 0 | 0 | 0 | 0 | 0 | 0 | 0 | 0 | 0 | 0 | 0 | 0 | 0 | 0 | 0 | 0 | 0 | 0 | 0 | 0 | 0 | 0 | 0 | 0 | 0 | 0 | 0 | 0 | 0 | 0 | 0 | 0 | 0 | 2847324
458 | Pozwolenie | DC.WRT.5101.404.2021.3 | 2021-09-14 | 2021-09-20 | 2031-07-14 | Diecezja Kaliska | Diecezja Kaliska | Radio Rodzina Diecezji Kaliskiej | 1424912 | 103.10 | Kalisz Chełmce | Kalisz Chełmce | WIELKOPOLSKIE | TX2K5-SS | 1,11 | K 762943 | 1x1 | 18E10'02" | 51N42'04" | WGS84 | 180 | 41 | V | 4 | 30 | 1 | ND | 0 | 0 | 0 | 0 | 0 | 0 | 0 | 0 | 0 | 0 | 0 | 0 | 0 | 0 | 0 | 0 | 0 | 0 | 0 | 0 | 0 | 0 | 0 | 0 | 0 | 0 | 0 | 0 | 0 | 0 | 0 | 0 | 0 | 0 | 0 | 0 | 2828589
459 | Pozwolenie | DC.WRT.5101.865.2022.3 | 2022-12-02 | 2022-12-04 | 2032-12-02 | Anna Obertaniec prowadząca działalność gospodarczą pod firmą Operator FM Anna Obertaniec | Polskie Radio S.A. | Program 4 - Polskie Radio 24 | 1424921 | 107.90 | Leszno | Leszno ul. Dekana 3 | WIELKOPOLSKIE | ETG-500MPX | 0,41 | ERN 100/70/C | 2x1 | 16E35'51" | 51N50'27" | WGS84 | 91 | 76 | V | 4 | 30 | 1 | D | 0 | 0 | 0 | 0 | 0 | 0 | 0 | 0 | 0 | 0 | 0 | 0 | 0 | 4 | 4 | 4 | 0 | 0 | 0 | 0 | 0 | 0 | 0 | 0 | 0 | 0 | 0 | 0 | 0 | 0 | 0 | 0 | 0 | 0 | 0 | 0 | 2893005
460 | Pozwolenie | DC.WRT.5101.120.2020.4 | 2020-05-21 | 2020-05-21 | 2030-05-20 | Emitel S.A. | Polskie Radio S.A. | Program 1 | 1424934 | 88.00 | Rzeszów Sucha Góra | Rzeszów Sucha Góra | PODKARPACKIE | NR 8212 | 11,215 | EAR 203 | 9x8 | 21E48'56" | 49N45'23" | 1942 | 585 | 53 | H | 4 | 50.8 | 120.2264 | ND | 0 | 0 | 0 | 0 | 0 | 0 | 0 | 0 | 0 | 0 | 0 | 0 | 0 | 0 | 0 | 0 | 0 | 0 | 0 | 0 | 0 | 0 | 0 | 0 | 0 | 0 | 0 | 0 | 0 | 0 | 0 | 0 | 0 | 0 | 0 | 0 | 2738043
461 | Pozwolenie | DC.WRT.5101.117.2020.4 | 2020-05-20 | 2020-05-21 | 2030-05-18 | Emitel S.A. | "Polskie Radio Rzeszów" - Rozgłośnia Regionalna w Rzeszowie S.A. | Radio Regionalne | 1424943 | 90.50 | Rzeszów Sucha Góra | Rzeszów Sucha Góra | PODKARPACKIE | NR 8212 | 11,175 | EAR 203 | 9x8 | 21E48'56" | 49N45'23" | 1942 | 585 | 53 | H | 4 | 50.8 | 120.2264 | ND | 0 | 0 | 0 | 0 | 0 | 0 | 0 | 0 | 0 | 0 | 0 | 0 | 0 | 0 | 0 | 0 | 0 | 0 | 0 | 0 | 0 | 0 | 0 | 0 | 0 | 0 | 0 | 0 | 0 | 0 | 0 | 0 | 0 | 0 | 0 | 0 | 2737894
462 | Pozwolenie | DC.WRT.5101.119.2020.4 | 2020-05-20 | 2020-05-21 | 2030-05-20 | Emitel S.A. | Polskie Radio S.A. | Program 3 | 1424952 | 92.00 | Rzeszów Sucha Góra | Rzeszów Sucha Góra | PODKARPACKIE | NR 8212 | 11,285 | EAR 203 | 9x8 | 21E48'56" | 49N45'23" | 1942 | 585 | 53 | H | 4 | 50.8 | 120.2264 | ND | 0 | 0 | 0 | 0 | 0 | 0 | 0 | 0 | 0 | 0 | 0 | 0 | 0 | 0 | 0 | 0 | 0 | 0 | 0 | 0 | 0 | 0 | 0 | 0 | 0 | 0 | 0 | 0 | 0 | 0 | 0 | 0 | 0 | 0 | 0 | 0 | 2738008
463 | Pozwolenie | DZC.WRT.5101.137.2018.2 | 2018-05-22 | 2018-05-26 | 2028-05-25 | EmiTel S.A. | Radio Muzyka Fakty Grupa RMF Sp. z o.o. sp. k. | RMF FM | 1424961 | 100.10 | Rzeszów Sucha Góra | Rzeszów Sucha Góra | PODKARPACKIE | NR 8207 | 10 | EAR 203 | (9x8) | 21E48'49" | 49N45'22" | WGS84 | 585 | 55 | H | 4 | 50.8 | 120.2264 | D | 4,5 | 2,1 | 0,4 | 1,4 | 3,3 | 4 | 0,9 | 0,5 | 1,6 | 4 | 1,8 | 0,5 | 1,9 | 4,5 | 4,1 | 0,3 | 0,5 | 2,1 | 4,5 | 2,1 | 0,4 | 1,4 | 3,3 | 4 | 0,9 | 0,5 | 1,6 | 4 | 1,8 | 0,5 | 1,9 | 4,5 | 4,1 | 0,3 | 0,5 | 2,1 | 2482163
464 | Pozwolenie | DC.WRT.5101.510.2020.3 | 2020-12-30 | 2020-12-30 | 2030-12-19 | Emitel S.A. | Radio Eska S.A. | ESKA Rzeszów | 1424970 | 104.90 | Rzeszów Sucha Góra | Rzeszów Sucha Góra | PODKARPACKIE | EXC1000GT | 0,84 | EAR 203 | 9x8 | 21E48'49" | 49N45'22" | WGS84 | 589 | 55 | H | 4 | 40 | 10 | D | 5,5 | 2 | 0,2 | 1,9 | 4,4 | 4,4 | 0,5 | 0,8 | 2,6 | 5,3 | 1,8 | 0,3 | 2,2 | 5 | 4,4 | 0,2 | 0,8 | 2,9 | 5,5 | 2 | 0,2 | 1,9 | 4,4 | 4,4 | 0,5 | 0,8 | 2,6 | 5,3 | 1,8 | 0,3 | 2,2 | 5 | 4,4 | 0,2 | 0,8 | 2,9 | 2779587
465 | Pozwolenie | DC.WRT.5101.45.2025.2 | 2025-05-23 | 2025-05-27 | 2030-12-19 | Emitel S.A. | Radio Eska S.A. | ESKA Rzeszów | 1424970 | 104.90 | Rzeszów Sucha Góra | Rzeszów Sucha Góra | PODKARPACKIE | ORCHESTRA 1000 | 0,84 | EAR 203 | 9x8 | 21E48'49" | 49N45'22" | WGS84 | 589 | 55 | H | 4 | 40 | 10 | D | 5,5 | 2 | 0,2 | 1,9 | 4,4 | 4,4 | 0,5 | 0,8 | 2,6 | 5,3 | 1,8 | 0,3 | 2,2 | 5 | 4,4 | 0,2 | 0,8 | 2,9 | 5,5 | 2 | 0,2 | 1,9 | 4,4 | 4,4 | 0,5 | 0,8 | 2,6 | 5,3 | 1,8 | 0,3 | 2,2 | 5 | 4,4 | 0,2 | 0,8 | 2,9 | 3071100
466 | Pozwolenie | DZC.WRT.5101.254.2018.4 | 2018-06-07 | 2018-06-09 | 2028-06-08 | EmiTel S.A. | Eurozet Radio Sp. z o.o. | Radio ZET | 1424980 | 107.40 | Rzeszów Sucha Góra | Rzeszów Sucha Góra | PODKARPACKIE | NR 8202 | 2,215 | EAR 203 | (9x8) | 21E48'49" | 49N45'22" | WGS84 | 585 | 55 | H | 4 | 44.8 | 30.1995 | D | 6,1 | 1,8 | 0,1 | 2,2 | 5 | 4,4 | 0,2 | 1 | 3,4 | 6,1 | 1,8 | 0,1 | 2,2 | 5 | 4,4 | 0,2 | 1 | 3,4 | 6,1 | 1,8 | 0,1 | 2,2 | 5 | 4,4 | 0,2 | 1 | 3,4 | 6,1 | 1,8 | 0,1 | 2,2 | 5 | 4,4 | 0,2 | 1 | 3,4 | 2485105
467 | Pozwolenie | DC.WRT.5101.405.2021.4 | 2021-09-20 | 2021-09-22 | 2031-08-07 | Diecezja Rzeszowska | Diecezja Rzeszowska | VIA - Katolickie Radio Rzeszów | 1425037 | 103.80 | Malawa k/Rzeszowa | 36-007 Malawa k/Rzeszowa Wzgórze Magdalenka | PODKARPACKIE | EKA4000 | 4,11 | K762943 | 4x1 | 22E07'41" | 50N00'41" | WGS84 | 363 | 45 | V | 4 | 40 | 10 | ND | 0 | 0 | 0 | 0 | 0 | 0 | 0 | 0 | 0 | 0 | 0 | 0 | 0 | 0 | 0 | 0 | 0 | 0 | 0 | 0 | 0 | 0 | 0 | 0 | 0 | 0 | 0 | 0 | 0 | 0 | 0 | 0 | 0 | 0 | 0 | 0 | 2828831
468 | Pozwolenie | DC.WRT.5101.853.2023.2 | 2024-01-29 | 2024-02-05 | 2031-08-07 | Diecezja Rzeszowska | Diecezja Rzeszowska | VIA - Katolickie Radio Rzeszów | 1425037 | 103.80 | Malawa k. Rzeszowa | Malawa k. Rzeszowa | PODKARPACKIE | MIZAR3O + FPA8F | 4,11 | K762943 | 4x1 | 22E07'41" | 50N00'41" | WGS84 | 363 | 45 | V | 4 | 40 | 10 | ND | 0 | 0 | 0 | 0 | 0 | 0 | 0 | 0 | 0 | 0 | 0 | 0 | 0 | 0 | 0 | 0 | 0 | 0 | 0 | 0 | 0 | 0 | 0 | 0 | 0 | 0 | 0 | 0 | 0 | 0 | 0 | 0 | 0 | 0 | 0 | 0 | 2988924
469 | Pozwolenie | DC.WRT.5101.204.2019.2 | 2019-05-27 | 2019-05-28 | 2029-05-27 | EmiTel S.A. | Polskie Radio S.A. | Program 1 | 1425063 | 88.30 | Siedlce Łosice | Chotycze | MAZOWIECKIE | EXC3000GX | 2,71 | AT12-223 | 12x3 | 22E46'58" | 52N11'08" | WGS84 | 185 | 176 | H | 4 | 44.8 | 30.1995 | ND | 0 | 0 | 0 | 0 | 0 | 0 | 0 | 0 | 0 | 0 | 0 | 0 | 0 | 0 | 0 | 0 | 0 | 0 | 0 | 0 | 0 | 0 | 0 | 0 | 0 | 0 | 0 | 0 | 0 | 0 | 0 | 0 | 0 | 0 | 0 | 0 | 2699404
470 | Pozwolenie | DC.WRT.5101.50.2019.7 | 2019-02-20 | 2019-02-20 | 2029-02-20 | EmiTel S.A. | Polskie Radio S.A. | Program 3 | 1425072 | 90.50 | Siedlce Łosice | Chotycze | MAZOWIECKIE | EXC3000GX | 2,7 | AT12-223 | 12x3 | 22E46'58" | 52N11'08" | WGS84 | 185 | 176 | H | 4 | 44.8 | 30.1995 | ND | 0 | 0 | 0 | 0 | 0 | 0 | 0 | 0 | 0 | 0 | 0 | 0 | 0 | 0 | 0 | 0 | 0 | 0 | 0 | 0 | 0 | 0 | 0 | 0 | 0 | 0 | 0 | 0 | 0 | 0 | 0 | 0 | 0 | 0 | 0 | 0 | 2689724
471 | Pozwolenie | DZC.WRT.5101.138.2018.2 | 2018-05-22 | 2018-05-26 | 2028-05-25 | EmiTel S.A. | Radio Muzyka Fakty Grupa RMF Sp. z o.o. sp. k. | RMF FM | 1425081 | 91.90 | Siedlce Łosice | Siedlce Łosice | MAZOWIECKIE | NR 8205 | 2,88 | AT12-223 | (12x3) | 22E46'58" | 52N11'15" | WGS84 | 185 | 176 | H | 4 | 44.8 | 30.1995 | ND | 0 | 0 | 0 | 0 | 0 | 0 | 0 | 0 | 0 | 0 | 0 | 0 | 0 | 0 | 0 | 0 | 0 | 0 | 0 | 0 | 0 | 0 | 0 | 0 | 0 | 0 | 0 | 0 | 0 | 0 | 0 | 0 | 0 | 0 | 0 | 0 | 2482168
472 | Pozwolenie | DC.WRT.5101.264.2021.4 | 2021-07-16 | 2021-07-16 | 2031-07-14 | Emitel S.A. | Diecezja Siedlecka | Katolickie Radio Podlasie | 1425090 | 101.70 | Siedlce Łosice | Siedlce Łosice | MAZOWIECKIE | EXC3500GX | 3,2 | AT 12-223 | 12x3 | 22E46'58" | 52N11'15" | WGS84 | 185 | 176 | H | 4 | 45.5 | 35.4813 | ND | 0 | 0 | 0 | 0 | 0 | 0 | 0 | 0 | 0 | 0 | 0 | 0 | 0 | 0 | 0 | 0 | 0 | 0 | 0 | 0 | 0 | 0 | 0 | 0 | 0 | 0 | 0 | 0 | 0 | 0 | 0 | 0 | 0 | 0 | 0 | 0 | 2809361
473 | Pozwolenie | DC.WRT.5101.140.2024.4 | 2024-07-17 | 2024-07-18 | 2026-07-31 | Emitel S.A. | Polskie Radio - Regionalna Rozgłośnia w Warszawie "Radio dla Ciebie" S.A. w likwidacji | Radio Regionalne | 1425099 | 103.40 | Siedlce Łosice | Siedlce Łosice | MAZOWIECKIE | NR 8210E | 10 | AT12-223 | 12x3 | 22E46'58" | 52N11'15" | WGS84 | 185 | 176 | H | 4 | 50.8 | 120.2264 | ND | 0 | 0 | 0 | 0 | 0 | 0 | 0 | 0 | 0 | 0 | 0 | 0 | 0 | 0 | 0 | 0 | 0 | 0 | 0 | 0 | 0 | 0 | 0 | 0 | 0 | 0 | 0 | 0 | 0 | 0 | 0 | 0 | 0 | 0 | 0 | 0 | 3013942
474 | Pozwolenie | DZC.WRT.5101.255.2018.4 | 2018-06-07 | 2018-06-09 | 2028-06-08 | EmiTel S.A. | Eurozet Radio Sp. z o.o. | Radio ZET | 1425108 | 105.40 | Siedlce Łosice | Siedlce Łosice | MAZOWIECKIE | NRM-10 | 2,63 | AT12-223 | (12x3) | 22E46'58" | 52N11'15" | WGS84 | 185 | 176 | H | 4 | 44.8 | 30.1995 | ND | 0 | 0 | 0 | 0 | 0 | 0 | 0 | 0 | 0 | 0 | 0 | 0 | 0 | 0 | 0 | 0 | 0 | 0 | 0 | 0 | 0 | 0 | 0 | 0 | 0 | 0 | 0 | 0 | 0 | 0 | 0 | 0 | 0 | 0 | 0 | 0 | 2485110
475 | Pozwolenie | DC.WRT.5101.138.2019.4 | 2019-04-15 | 2019-04-15 | 2028-06-08 | EmiTel S.A. | Eurozet Radio Sp. z o.o. | Radio ZET | 1425108 | 105.40 | Siedlce Łosice | Siedlce Łosice | MAZOWIECKIE | EXC30000GX | 2,63 | AT12-223 | 12x3 | 22E46'58" | 52N11'15" | WGS84 | 185 | 176 | H | 4 | 44.8 | 30.1995 | ND | 0 | 0 | 0 | 0 | 0 | 0 | 0 | 0 | 0 | 0 | 0 | 0 | 0 | 0 | 0 | 0 | 0 | 0 | 0 | 0 | 0 | 0 | 0 | 0 | 0 | 0 | 0 | 0 | 0 | 0 | 0 | 0 | 0 | 0 | 0 | 0 | 2694611
476 | Pozwolenie | DC.WRT.5101.877.2022.4 | 2023-01-02 | 2023-01-02 | 2031-07-26 | Centrum Kultury i Sztuki w Skierniewicach | Centrum Kultury i Sztuki w Skierniewicach | RADIO RSC | 1425117 | 88.60 | Skierniewice | Skierniewice, ul. Sobieskiego 83 | ŁÓDZKIE | TX1 | 0,85 | ANS1 | 2x2 | 20E10'15" | 51N58'18" | WGS84 | 127 | 111 | V | 4 | 30 | 1 | ND | 0 | 0 | 0 | 0 | 0 | 0 | 0 | 0 | 0 | 0 | 0 | 0 | 0 | 0 | 0 | 0 | 0 | 0 | 0 | 0 | 0 | 0 | 0 | 0 | 0 | 0 | 0 | 0 | 0 | 0 | 0 | 0 | 0 | 0 | 0 | 0 | 2928982
477 | Pozwolenie | DC.WRT.5101.302.2021.3 | 2021-08-02 | 2021-08-11 | 2031-07-14 | Diecezja Łowicka | Diecezja Łowicka | RADIO VICTORIA MIĘDZY ŁODZIĄ A WARSZAWĄ | 1425126 | 96.70 | Skierniewice | Skierniewice ul. Ks. Kard. Wyszyńskiego 12 | ŁÓDZKIE | EKA 1000 | 0,63 | EKA SP/1F | 1x1 | 20E08'38" | 51N58'19" | WGS84 | 125 | 25 | H | 4 | 30 | 1 | ND | 0 | 0 | 0 | 0 | 0 | 0 | 0 | 0 | 0 | 0 | 0 | 0 | 0 | 0 | 0 | 0 | 0 | 0 | 0 | 0 | 0 | 0 | 0 | 0 | 0 | 0 | 0 | 0 | 0 | 0 | 0 | 0 | 0 | 0 | 0 | 0 | 2819910
478 | Pozwolenie | DC.WRT.5101.523.2021.6 | 2021-12-02 | 2021-12-02 | 2031-08-31 | Prowincja Zakonu Braci Mniejszych Konwentualnych (Ojcowie Franciszkanie) | Prowincja Zakonu Braci Mniejszych Konwentualnych (Ojcowie Franciszkanie) | RADIO NIEPOKALANÓW | 1425135 | 102.70 | Skierniewice Bartniki | Skierniewice Bartniki | MAZOWIECKIE | FM5FFM-TX2000 | 0,5 | ADB4130 | 2x6 | 20E13'55" | 52N00'57" | WGS84 | 108 | 115 | H | 4 | 30 | 1 | ND | 0 | 0 | 0 | 0 | 0 | 0 | 0 | 0 | 0 | 0 | 0 | 0 | 0 | 0 | 0 | 0 | 0 | 0 | 0 | 0 | 0 | 0 | 0 | 0 | 0 | 0 | 0 | 0 | 0 | 0 | 0 | 0 | 0 | 0 | 0 | 0 | 2834818
479 | Pozwolenie | DZC.WRT.5101.583.2018.2 | 2018-12-10 | 2018-12-10 | 2028-06-22 | Prowincja Warszawska Zgromadzenia Najświętszego Odkupiciela (Redemptoryści) | Prowincja Warszawska Zgromadzenia Najświętszego Odkupiciela (Redemptoryści) | Radio Maryja | 1425144 | 88.50 | Słupsk | Słupsk ul. Grunwaldzka 1b | POMORSKIE | PJ6KPS-CA | 5,48 | K5231187 | 2x4 | 17E00'44" | 54N28'47" | WGS84 | 27 | 96 | H | 4 | 40 | 10 | ND | 0 | 0 | 0 | 0 | 0 | 0 | 0 | 0 | 0 | 0 | 0 | 0 | 0 | 0 | 0 | 0 | 0 | 0 | 0 | 0 | 0 | 0 | 0 | 0 | 0 | 0 | 0 | 0 | 0 | 0 | 0 | 0 | 0 | 0 | 0 | 0 | 2506852
480 | Pozwolenie | DC.WRT.5101.153.2019.2 | 2019-04-29 | 2019-05-06 | 2029-02-19 | Multimedia Sp. z o.o. | Multimedia Sp. z o.o. | RMF MAXXX - Pomorze | 1425157 | 91.50 | Słupsk Bierkowo | Bierkowo k. Słupska | ZACHODNIOPOMORSKIE | SR8100 | 0,397 | AJ1F, dipol pólfalowy | 2x1 | 16E56'30" | 54N29'07" | WGS84 | 55 | 124 | V | 4 | 29 | 0.79433 | D | 4 | 3,8 | 3,2 | 3 | 2,8 | 2,3 | 2 | 1 | 0,9 | 0,6 | 0,3 | 0,2 | 0,1 | 0,1 | 0,1 | 0,1 | 0,1 | 0,2 | 0,2 | 0,3 | 0,5 | 0,8 | 1,2 | 1,9 | 2,3 | 2,8 | 3 | 3,1 | 3,2 | 3,8 | 4,6 | 4,9 | 4,9 | 4,9 | 4,8 | 4,6 | 2696251
481 | Pozwolenie | DC.WRT.5101.205.2024.3 | 2024-09-09 | 2024-09-09 | 2034-09-09 | Emitel S.A. | POLSKIE RADIO - Regionalna Rozgłośnia w Koszalinie "Radio Koszalin" S.A. w likwidacji | Radio Regionalne | 1425170 | 95.30 | Słupsk | 76-200 Słupsk, ul. Koszalińska 1 | POMORSKIE | PJ1000C-LCD + PTX100-LCD | 0,52 | ERN 100 2R | 2x1 | 17E00'07" | 54N27'11" | WGS84 | 35 | 95 | V | 4 | 33 | 1.9953 | D | 0 | 0 | 0 | 0 | 0 | 0 | 0 | 2 | 2 | 2 | 0 | 0 | 0 | 0 | 0 | 0 | 0 | 0 | 0 | 0 | 0 | 0 | 0 | 8 | 8,5 | 9 | 8,5 | 0 | 0 | 0 | 0 | 0 | 0 | 0 | 0 | 0 | 3020762
482 | Pozwolenie | DZC.WRT.5101.139.2018.2 | 2018-05-22 | 2018-05-26 | 2028-05-25 | EmiTel S.A. | Radio Muzyka Fakty Grupa RMF Sp. z o.o. sp. k. | RMF FM | 1425179 | 100.90 | Słupsk EC | Słupsk, ul. Koszalińska 1 | POMORSKIE | 2K5 | 3,1 | EAR 203 | (2x4) | 17E00'01" | 54N27'09" | WGS84 | 35 | 110 | H | 4 | 40 | 10 | ND | 0 | 0 | 0 | 0 | 0 | 0 | 0 | 0 | 0 | 0 | 0 | 0 | 0 | 0 | 0 | 0 | 0 | 0 | 0 | 0 | 0 | 0 | 0 | 0 | 0 | 0 | 0 | 0 | 0 | 0 | 0 | 0 | 0 | 0 | 0 | 0 | 2482173
483 | Pozwolenie | DZC.WRT.51511.346.2015.2 | 2015-09-07 | 2015-09-07 | 2025-09-07 | EmiTel Sp. z o.o. | Polskie Radio S.A. | PR I | 1425192 | 104.30 | SŁUPSK | 76-200 Słupsk ul. Koszalińska 1 | POMORSKIE | EKA1500 | 0,93 | EAR 203 | 2x4 | 17E00'14" | 54N27'12" | 1942 | 37 | 110 | H | 4 | 34.5 | 2.8184 | ND | 0 | 0 | 0 | 0 | 0 | 0 | 0 | 0 | 0 | 0 | 0 | 0 | 0 | 0 | 0 | 0 | 0 | 0 | 0 | 0 | 0 | 0 | 0 | 0 | 0 | 0 | 0 | 0 | 0 | 0 | 0 | 0 | 0 | 0 | 0 | 0 | 2235559
484 | Dec. zmieniająca | DZC.WRT.5101.388.2016.1 | 2016-10-10 | 2016-10-12 | 2025-09-07 | EmiTel Sp. z o.o. | Polskie Radio S.A. | PR I | 1425192 | 104.30 | SŁUPSK | 76-200 Słupsk ul. Koszalińska 1 | POMORSKIE | EKA1500 | 0,87 | EAR 203 | 2x4 | 17E00'14" | 54N27'12" | 1942 | 37 | 110 | H | 4 | 34.5 | 2.8184 | ND | 0 | 0 | 0 | 0 | 0 | 0 | 0 | 0 | 0 | 0 | 0 | 0 | 0 | 0 | 0 | 0 | 0 | 0 | 0 | 0 | 0 | 0 | 0 | 0 | 0 | 0 | 0 | 0 | 0 | 0 | 0 | 0 | 0 | 0 | 0 | 0 | 2288607
485 | Pozwolenie | DZC.WRT.5101.619.2018.2 | 2018-12-27 | 2019-01-04 | 2028-12-27 | BCAST Sp. z o.o. | Polskie Radio S.A. | Program 1 | 1425192 | 104.30 | SŁUPSK | Słupsk ul. Św. Klary z Asyżu 15 | POMORSKIE | ECRESO FM 2000W | 1,51 | ERN100-TEO | 3x1 | 17E00'51" | 54N28'48" | WGS84 | 29 | 105 | H | 4 | 34.5 | 2.8184 | ND | 0 | 0 | 0 | 0 | 0 | 0 | 0 | 0 | 0 | 0 | 0 | 0 | 0 | 0 | 0 | 0 | 0 | 0 | 0 | 0 | 0 | 0 | 0 | 0 | 0 | 0 | 0 | 0 | 0 | 0 | 0 | 0 | 0 | 0 | 0 | 0 | 2675484
486 | Pozwolenie | DZC.WRT.51511.345.2015.2 | 2015-09-07 | 2015-09-07 | 2025-09-07 | EmiTel Sp. z o.o. | Polskie Radio S.A. | PR IV | 1425201 | 106.80 | SŁUPSK | 76-200 Słupsk, ul. Koszalińska 1 | POMORSKIE | TX2000SS/V2 | 1,66 | EAR 203 | 2x4 | 17E00'14" | 54N27'12" | 1942 | 37 | 110 | H | 4 | 37 | 5.0119 | ND | 0 | 0 | 0 | 0 | 0 | 0 | 0 | 0 | 0 | 0 | 0 | 0 | 0 | 0 | 0 | 0 | 0 | 0 | 0 | 0 | 0 | 0 | 0 | 0 | 0 | 0 | 0 | 0 | 0 | 0 | 0 | 0 | 0 | 0 | 0 | 0 | 2235548
487 | Pozwolenie | DZC.WRT.5101.389.2016.2 | 2016-10-10 | 2016-10-12 | 2026-10-10 | EmiTel Sp. z o.o. | Polskie Radio S.A. | Program 4 - Polskie Radio 24 | 1425201 | 106.80 | SŁUPSK | 76-200 Słupsk, ul. Koszalińska 1 | POMORSKIE | ORCHESTRA 2000 | 1,51 | EAR 203 | 2x4 | 17E00'14" | 54N27'12" | 1942 | 37 | 110 | H | 4 | 37 | 5.0119 | ND | 0 | 0 | 0 | 0 | 0 | 0 | 0 | 0 | 0 | 0 | 0 | 0 | 0 | 0 | 0 | 0 | 0 | 0 | 0 | 0 | 0 | 0 | 0 | 0 | 0 | 0 | 0 | 0 | 0 | 0 | 0 | 0 | 0 | 0 | 0 | 0 | 2288615
488 | Pozwolenie | DZC.WRT.5101.620.2018.2 | 2018-12-27 | 2019-01-04 | 2028-12-27 | BCAST Sp. z o.o. | Polskie Radio S.A. | Program 4 - Polskie Radio 24 | 1425201 | 106.80 | Słupsk | Słupsk, ul. Św. Klary z Asyżu 15 | POMORSKIE | ECRESO FM 3000W | 3 | K5231187 | 2x4 | 17E00'51" | 54N28'48" | WGS84 | 29 | 96 | H | 4 | 37 | 5.0119 | ND | 0 | 0 | 0 | 0 | 0 | 0 | 0 | 0 | 0 | 0 | 0 | 0 | 0 | 0 | 0 | 0 | 0 | 0 | 0 | 0 | 0 | 0 | 0 | 0 | 0 | 0 | 0 | 0 | 0 | 0 | 0 | 0 | 0 | 0 | 0 | 0 | 2675496
489 | Pozwolenie | DC.WRT.5101.237.2022.2 | 2022-03-24 | 2022-03-25 | 2032-03-24 | Emitel S.A. | Polskie Radio S.A. | Program 2 | 1425214 | 92.00 | Suwałki Krzemianucha | Suwałki Krzemianucha | PODLASKIE | NR 8207 | 4,956 | K 52 34 17 | 6x3 | 22E52'23" | 54N11'44" | WGS84 | 252 | 180 | H | 4 | 44.8 | 30.1995 | ND | 0 | 0 | 0 | 0 | 0 | 0 | 0 | 0 | 0 | 0 | 0 | 0 | 0 | 0 | 0 | 0 | 0 | 0 | 0 | 0 | 0 | 0 | 0 | 0 | 0 | 0 | 0 | 0 | 0 | 0 | 0 | 0 | 0 | 0 | 0 | 0 | 2850005
490 | Pozwolenie | DC.WRT.5101.239.2022.2 | 2022-03-24 | 2022-03-28 | 2032-03-24 | Emitel S.A. | Polskie Radio S.A. | Program 3 | 1425227 | 96.60 | Suwałki Krzemianucha | Suwałki Krzemianucha | PODLASKIE | NR 8205 | 4,587 | K523417 | 6x3 | 22E52'23" | 54N11'44" | WGS84 | 252 | 180 | H | 4 | 44.8 | 30.1995 | ND | 0 | 0 | 0 | 0 | 0 | 0 | 0 | 0 | 0 | 0 | 0 | 0 | 0 | 0 | 0 | 0 | 0 | 0 | 0 | 0 | 0 | 0 | 0 | 0 | 0 | 0 | 0 | 0 | 0 | 0 | 0 | 0 | 0 | 0 | 0 | 0 | 2850016
491 | Pozwolenie | DC.WRT.5101.773.2022.3 | 2022-09-06 | 2022-09-08 | 2032-09-06 | Emitel S.A. | Polskie Radio - Regionalna Rozgłośnia w Białymstoku Radio Białystok S.A w likwidacji. | Program Regionalny | 1425240 | 98.60 | Suwałki Krzemianucha | Suwałki Krzemianucha | PODLASKIE | NR 8205V | 4,583 | K 52 34 17 | 6x3 | 22E52'23" | 54N11'44" | WGS84 | 252 | 180 | H | 4 | 44.8 | 30.1995 | ND | 0 | 0 | 0 | 0 | 0 | 0 | 0 | 0 | 0 | 0 | 0 | 0 | 0 | 0 | 0 | 0 | 0 | 0 | 0 | 0 | 0 | 0 | 0 | 0 | 0 | 0 | 0 | 0 | 0 | 0 | 0 | 0 | 0 | 0 | 0 | 0 | 2886132
492 | Pozwolenie | DZC.WRT.5101.257.2018.4 | 2018-06-07 | 2018-06-09 | 2028-06-08 | EmiTel S.A. | Eurozet Radio Sp. z o.o. | Radio ZET | 1425253 | 101.40 | Suwałki Krzemianucha | Suwałki Krzemianucha | PODLASKIE | NRM-10 | 5 | ADB 4205 | (6x3) | 22E52'23" | 54N11'44" | WGS84 | 252 | 180 | H | 4 | 44.8 | 30.1995 | D | 2,9 | 2,7 | 2,2 | 1,3 | 0,6 | 0,1 | 0,3 | 0,9 | 1,7 | 2,5 | 2,9 | 3 | 3 | 2,8 | 2,2 | 1,4 | 0,6 | 0,2 | 0,3 | 0,9 | 1,8 | 2,5 | 2,9 | 3 | 2,9 | 2,7 | 2,1 | 1,2 | 0,4 | 0 | 0,1 | 0,7 | 1,6 | 2,3 | 2,8 | 2,9 | 2485120
493 | Pozwolenie | DC.WRT.5101.139.2019.3 | 2019-04-15 | 2019-04-15 | 2028-06-08 | EmiTel S.A. | Eurozet Radio Sp. z o.o. | Radio ZET | 1425253 | 101.40 | Suwałki Krzemianucha | Suwałki Krzemianucha | PODLASKIE | EXC5000GX | 5 | ADB 4205 | 6x3 | 22E52'23" | 54N11'44" | WGS84 | 252 | 180 | H | 4 | 44.8 | 30.1995 | D | 2,9 | 2,7 | 2,2 | 1,3 | 0,6 | 0,1 | 0,3 | 0,9 | 1,7 | 2,5 | 2,9 | 3 | 3 | 2,8 | 2,2 | 1,4 | 0,6 | 0,2 | 0,3 | 0,9 | 1,8 | 2,5 | 2,9 | 3 | 2,9 | 2,7 | 2,1 | 1,2 | 0,4 | 0 | 0,1 | 0,7 | 1,6 | 2,3 | 2,8 | 2,9 | 2694628
494 | Dec. zmieniająca | DC.WRT.5101.462.2020.4 | 2020-11-19 | 2020-11-20 | 2028-06-08 | Emitel S.A. | Eurozet Radio Sp. z o.o. | Radio ZET | 1425253 | 101.40 | Suwałki Krzemianucha | Suwałki Krzemianucha | PODLASKIE | EXC5000GX | 4,466 | K523417 | 6x3 | 22E52'23" | 54N11'44" | WGS84 | 252 | 180 | H | 4 | 44.8 | 30.1995 | D | 2,9 | 2,7 | 2,2 | 1,3 | 0,6 | 0,1 | 0,3 | 0,9 | 1,7 | 2,5 | 2,9 | 3 | 3 | 2,8 | 2,2 | 1,4 | 0,6 | 0,2 | 0,3 | 0,9 | 1,8 | 2,5 | 2,9 | 3 | 2,9 | 2,7 | 2,1 | 1,2 | 0,4 | 0 | 0,1 | 0,7 | 1,6 | 2,3 | 2,8 | 2,9 | 2774160
495 | Pozwolenie | DC.WRT.5101.240.2022.2 | 2022-03-24 | 2022-03-24 | 2032-03-24 | Emitel S.A. | Polskie Radio S.A. | Program 1 | 1425266 | 105.50 | Suwałki | Krzemianucha | PODLASKIE | NR 8205 | 2,952 | K523417 | 6x3 | 22E52'23" | 54N11'44" | WGS84 | 252 | 180 | H | 4 | 43 | 19.9526 | ND | 0 | 0 | 0 | 0 | 0 | 0 | 0 | 0 | 0 | 0 | 0 | 0 | 0 | 0 | 0 | 0 | 0 | 0 | 0 | 0 | 0 | 0 | 0 | 0 | 0 | 0 | 0 | 0 | 0 | 0 | 0 | 0 | 0 | 0 | 0 | 0 | 2850021
496 | Pozwolenie | DC.WRT.5101.419.2019.3 | 2019-11-12 | 2019-11-19 | 2028-06-22 | Prowincja Warszawska Zgromadzenia Najświętszego Odkupiciela (Redemptoryści) | Prowincja Warszawska Zgromadzenia Najświętszego Odkupiciela (Redemptoryści) | Radio Maryja | 1425279 | 107.90 | Suwałki Krzemianucha | Suwałki Krzemianucha | PODLASKIE | EXC5000GX | 3,73 | ADB 4205 | 6x3 | 22E52'23" | 54N11'44" | WGS84 | 252 | 180 | H | 4 | 43 | 19.9526 | ND | 0 | 0 | 0 | 0 | 0 | 0 | 0 | 0 | 0 | 0 | 0 | 0 | 0 | 0 | 0 | 0 | 0 | 0 | 0 | 0 | 0 | 0 | 0 | 0 | 0 | 0 | 0 | 0 | 0 | 0 | 0 | 0 | 0 | 0 | 0 | 0 | 2717532
497 | Dec. zmieniająca | DC.WRT.5101.480.2020.2 | 2020-12-04 | 2020-12-14 | 2028-06-22 | Prowincja Warszawska Zgromadzenia Najświętszego Odkupiciela (Redemptoryści) | Prowincja Warszawska Zgromadzenia Najświętszego Odkupiciela (Redemptoryści) | Radio Maryja | 1425279 | 107.90 | Suwałki Krzemianucha | Suwałki Krzemianucha | PODLASKIE | EXC5000GX | 3,153 | K523417 | 6x3 | 22E52'23" | 54N11'44" | WGS84 | 252 | 180 | H | 4 | 43 | 19.9526 | ND | 0 | 0 | 0 | 0 | 0 | 0 | 0 | 0 | 0 | 0 | 0 | 0 | 0 | 0 | 0 | 0 | 0 | 0 | 0 | 0 | 0 | 0 | 0 | 0 | 0 | 0 | 0 | 0 | 0 | 0 | 0 | 0 | 0 | 0 | 0 | 0 | 2770944
498 | Pozwolenie | DZC.WRT.5101.365.2018.2 | 2018-06-20 | 2018-06-23 | 2028-06-22 | Prowincja Warszawska Zgromadzenia Najświętszego Odkupiciela (Redemptoryści) | Prowincja Warszawska Zgromadzenia Najświętszego Odkupiciela (Redemptoryści) | Radio Maryja | 1425292 | 87.70 | Lubin | Lubin wyspa Wolin | ZACHODNIOPOMORSKIE | VJ1000HP | 1,76 | K762943 | 2x1 | 14E25'59" | 53N52'02" | WGS84 | 51 | 40 | V | 4 | 34.8 | 3.02 | D | 4,8 | 4,8 | 4,8 | 4,8 | 4,8 | 4,8 | 0 | 0 | 0 | 0 | 0 | 0 | 0 | 0 | 0 | 0 | 0 | 0 | 0 | 4,8 | 4,8 | 4,8 | 4,8 | 4,8 | 4,8 | 4,8 | 4,8 | 4,8 | 4,8 | 4,8 | 4,8 | 4,8 | 4,8 | 4,8 | 4,8 | 4,8 | 2488035
499 | Pozwolenie | DC.WRT.5101.812.2022.3 | 2022-10-10 | 2022-10-16 | 2032-10-15 | Emitel S.A. | GRUPA RADIOWA AGORY Sp. z o.o. | Złote Przeboje na Fali 89,8 FM | 1425301 | 89.80 | Szczecin Warszewo | Szczecin Warszewo | ZACHODNIOPOMORSKIE | NRU 050T-100 | 0,35 | ERN 100/70/C | 3x1 | 14E32'38" | 53N28'30" | WGS84 | 107 | 113 | V | 4 | 30 | 1 | D | 6,1 | 4 | 2,5 | 1,4 | 0,7 | 0,2 | 4 | 4 | 0,3 | 0,5 | 0,6 | 0,5 | 0,4 | 0,2 | 0,2 | 0,4 | 0,5 | 0,6 | 0,5 | 0,3 | 3 | 0 | 0,2 | 0,7 | 1,4 | 2,5 | 4 | 6,1 | 9 | 12,1 | 14,4 | 15 | 15 | 14,4 | 12,1 | 9 | 2889345
500 | Pozwolenie | DC.WRT.5101.227.2024.2 | 2024-09-11 | 2024-09-12 | 2032-10-15 | Emitel S.A. | GRUPA RADIOWA AGORY Sp. z o.o. | Złote Przeboje na Fali 89,8 FM | 1425301 | 89.80 | Szczecin Warszewo | Szczecin Warszewo | ZACHODNIOPOMORSKIE | Ecreso FM 1kW AiO Series | 0,35 | ERN 100/70/C | 3x1 | 14E32'38" | 53N28'30" | WGS84 | 107 | 113 | V | 4 | 30 | 1 | D | 6,1 | 4 | 2,5 | 1,4 | 0,7 | 0,2 | 4 | 4 | 0,3 | 0,5 | 0,6 | 0,5 | 0,4 | 0,2 | 0,2 | 0,4 | 0,5 | 0,6 | 0,5 | 0,3 | 3 | 0 | 0,2 | 0,7 | 1,4 | 2,5 | 4 | 6,1 | 9 | 12,1 | 14,4 | 15 | 15 | 14,4 | 12,1 | 9 | 3021051
501 | Czasowe | DC.WRT.5101.627.2024.3 | 2025-01-02 | 2025-01-02 | 2025-07-02 | Grupa Radiowa Agory Sp. z o.o. | GRUPA RADIOWA AGORY Sp. z o.o. | Złote Przeboje na Fali 89,8 FM | 1425301 | 89.80 | Szczecin | Szczecin Księcia Bogusława X 2/3 | ZACHODNIOPOMORSKIE | TEX502LCD | 0,25 | ANA-2 | 1x1 | 14E32'40" | 53N25'51" | WGS84 | 23 | 27 | V | 4 | 23 | 0.19953 | D | 0 | 0 | 0 | 0 | 0 | 0 | 0 | 0 | 0 | 0 | 0 | 0 | 0 | 0 | 0 | 0 | 0 | 0 | 0 | 0 | 0 | 0 | 0 | 0 | 0 | 0 | 0,6 | 1,2 | 2,4 | 4,8 | 7,4 | 3,7 | 2,5 | 1,4 | 0,7 | 0 | 3034022
502 | Pozwolenie | DZC.WRT.5101.260.2018.4 | 2018-06-07 | 2018-06-09 | 2028-06-08 | EmiTel S.A. | Eurozet Radio Sp. z o.o. | Radio ZET | 1425314 | 91.80 | Świnoujście | Świnoujście ul. Chrobrego | ZACHODNIOPOMORSKIE | NRU 1-100 | 0,85 | FM-12 | (6x2) | 14E15'33" | 53N55'00" | WGS84 | 3 | 92 | H | 4 | 40 | 10 | D | 14,3 | 15,6 | 12,9 | 8,3 | 5 | 2,8 | 1,4 | 0,5 | 0 | 0,1 | 0,8 | 2,3 | 4,6 | 7,3 | 9 | 9,9 | 12,3 | 17,8 | 14,1 | 8,4 | 5,4 | 4,1 | 3,7 | 3,9 | 4,4 | 5 | 5,7 | 6,3 | 6,2 | 5,8 | 5,7 | 6,5 | 8,8 | 12,9 | 15,8 | 14,4 | 2485135
503 | Pozwolenie | DC.WRT.5101.121.2019.3 | 2019-04-03 | 2019-04-04 | 2028-06-08 | EmiTel S.A. | Eurozet Radio Sp. z o.o. | Radio ZET | 1425314 | 91.80 | Świnoujście ul. Chrobrego | Świnoujście | ZACHODNIOPOMORSKIE | 2A1K0A | 0,85 | FM-12 | 6x2 | 14E15'33" | 53N55'00" | WGS84 | 3 | 91.7 | H | 4 | 40 | 10 | D | 14,3 | 15,6 | 12,9 | 8,3 | 5 | 2,8 | 1,4 | 0,5 | 0 | 0,1 | 0,8 | 2,3 | 4,6 | 7,3 | 9 | 9,9 | 12,3 | 17,8 | 14,1 | 8,4 | 5,4 | 4,1 | 3,7 | 3,9 | 4,4 | 5 | 5,7 | 6,3 | 6,2 | 5,8 | 5,7 | 6,5 | 8,8 | 12,9 | 15,8 | 14,4 | 2693459
504 | Pozwolenie | DZC.WRT.5101.144.2018.2 | 2018-05-22 | 2018-05-26 | 2028-05-25 | EmiTel S.A. | Radio Muzyka Fakty Grupa RMF Sp. z o.o. sp. k. | RMF FM | 1425327 | 101.20 | Świnoujście ul. Chrobrego | Świnoujście | ZACHODNIOPOMORSKIE | NR 8202 | 0,84 | FM-12 | (6x2) | 14E15'33" | 53N55'00" | WGS84 | 3 | 92 | H | 4 | 40 | 10 | D | 14,1 | 15,1 | 12,2 | 7,8 | 4,6 | 2,6 | 1,3 | 0,4 | 0 | 0,1 | 0,8 | 2,4 | 5 | 8 | 9,6 | 10,3 | 12,9 | 20,1 | 14,7 | 8,9 | 6,3 | 5,5 | 5,6 | 6,1 | 6,8 | 7,6 | 8,8 | 9,9 | 9,6 | 8 | 6,7 | 6,8 | 8,6 | 12,4 | 15,9 | 14,6 | 2482178
505 | Pozwolenie | DC.WRT.5101.552.2019.4 | 2020-02-11 | 2020-02-12 | 2030-02-11 | EmiTel S.A. | Polskie Radio - Regionalna Rozgłośnia w Szczecinie "PR Szczecin" S.A. | Radio Regionalne | 1425336 | 106.30 | Świnoujście | Świnoujście ul. Chrobrego | ZACHODNIOPOMORSKIE | EXC1000GT | 0,828 | FM-12 | 6x2 | 14E15'40" | 53N55'02" | 1942 | 3 | 92 | H | 4 | 40 | 10 | D | 14,2 | 15 | 12 | 7,6 | 4,5 | 2,5 | 1,2 | 0,4 | 0 | 0,1 | 0,8 | 2,4 | 5,1 | 8,2 | 9,8 | 10,5 | 13,3 | 21,7 | 14,9 | 9,2 | 6,9 | 6,3 | 6,7 | 7,3 | 7,7 | 8,4 | 9,7 | 11,8 | 12,4 | 9,8 | 7,6 | 7,1 | 8,6 | 12,3 | 16,1 | 14,8 | 2725589
506 | Pozwolenie | DC.WRT.5101.553.2019.4 | 2020-02-11 | 2020-02-12 | 2030-02-11 | EmiTel S.A. | Polskie Radio S.A. | Program 1 | 1425349 | 107.70 | Świnoujście | Świnoujście | ZACHODNIOPOMORSKIE | EXC2000GT | 0,812 | FM-12 | 6x2 | 14E15'40" | 53N55'02" | 1942 | 3 | 92 | H | 4 | 40 | 10 | D | 13,6 | 14,6 | 12,7 | 8,3 | 4,9 | 2,6 | 1,1 | 0,3 | 0 | 0,3 | 1,4 | 3,4 | 6,1 | 8,3 | 8,9 | 9,7 | 12,9 | 21,6 | 14,4 | 8,6 | 5,9 | 4,9 | 4,8 | 5,2 | 5,9 | 6,7 | 7,6 | 7,9 | 7,1 | 5,9 | 5,3 | 5,8 | 7,9 | 11,8 | 15,3 | 14,2 | 2725599
507 | Pozwolenie | DZC.WRT.51511.584.2015.2 | 2016-01-28 | 2016-01-28 | 2026-01-28 | EmiTel Sp. z o.o. | Polskie Radio S.A. | PR I | 1425362 | 88.00 | SZCZAWNICA G. PRZECHYBA | 33-388 Gołkowice Dolne, g. Przehyba | MAŁOPOLSKIE | SR 602 | 1,4 | K 5231187 | 6x4 | 20E33'26" | 49N28'02" | 1942 | 1159 | 65 | H | 4 | 40 | 10 | D | 2,3 | 1,3 | 2,3 | 2,9 | 1,6 | 0,3 | 0,5 | 2,2 | 3,4 | 2,3 | 1,3 | 2,4 | 3,4 | 2,1 | 0,4 | 0,1 | 1,4 | 2,6 | 2 | 1 | 2 | 2,9 | 1,7 | 0,2 | 0,2 | 1,7 | 3,1 | 2,3 | 1,2 | 2,3 | 3,1 | 1,8 | 0,3 | 0,3 | 1,8 | 3,1 | 2250668
508 | Pozwolenie | DC.WRT.5101.386.2024.2 | 2024-12-09 | 2024-12-10 | 2034-12-09 | Emitel S.A. | Polskie Radio - S.A. w likwidacji | Program 1 | 1425362 | 88.00 | Szczawnica | G. Przehyba | MAŁOPOLSKIE | PolyEco 2000 | 1,9 | K5231187 | 6x4 | 20E33'19" | 49N28'01" | WGS84 | 1159 | 65 | H | 4 | 40 | 10 | D | 2,3 | 1,3 | 2,3 | 2,9 | 1,6 | 0,3 | 0,5 | 2,2 | 3,4 | 2,3 | 1,3 | 2,4 | 3,4 | 2,1 | 0,4 | 0,1 | 1,4 | 2,6 | 2 | 1 | 2 | 2,9 | 1,7 | 0,2 | 0,2 | 1,7 | 3,1 | 2,3 | 1,2 | 2,3 | 3,1 | 1,8 | 0,3 | 0,3 | 1,8 | 3,1 | 3026506
509 | Pozwolenie | DC.WRT.5101.267.2024.4 | 2024-11-05 | 2024-11-06 | 2034-11-05 | Emitel S.A. | Polskie Radio Regionalna Rozgłośnia w Krakowie - Radio Kraków S.A. w likwidacji | Radio Regionalne | 1425375 | 90.00 | Szczawnica g. Przehyba | góra Przehyba, działka nr 1/2, 33-388 Szczawnica | MAŁOPOLSKIE | PolyEco 2000 | 1,926 | K5231187 | 6x4 | 20E33'19" | 49N28'01" | WGS84 | 1159 | 65 | H | 4 | 40 | 10 | D | 2 | 1 | 2,1 | 3,1 | 1,9 | 0,3 | 0,2 | 1,7 | 3,1 | 2,3 | 1,3 | 2,3 | 3,2 | 1,9 | 0,3 | 0,3 | 1,9 | 3,2 | 2,3 | 1,3 | 2,3 | 3,1 | 1,9 | 0,4 | 0,6 | 2,3 | 3,7 | 2,7 | 1,6 | 2,7 | 3,6 | 2,1 | 0,4 | 0,4 | 1,8 | 3 | 3024330
510 | Pozwolenie | DC.WRT.5101.50.2020.4 | 2020-03-23 | 2020-03-23 | 2030-03-23 | EmiTel S.A. | Polskie Radio S.A. | Program 3 | 1425388 | 94.70 | Szczawnica | G. Przechyba | MAŁOPOLSKIE | ETG2000 | 0,724 | K 52 31 187 | 6x4 | 20E33'19" | 49N28'01" | WGS84 | 1159 | 65 | H | 4 | 37 | 5.0119 | D | 2,4 | 1,3 | 2,4 | 3,5 | 2 | 0,3 | 0,3 | 2 | 3,4 | 2,3 | 1,2 | 2,3 | 3,4 | 2 | 0,3 | 0,2 | 2 | 3,4 | 2,3 | 1,2 | 2,3 | 3,4 | 2,1 | 0,4 | 0,4 | 1,7 | 3,1 | 2,3 | 1,2 | 2,3 | 3,1 | 1,8 | 0,3 | 0,3 | 1,8 | 3,1 | 2729535
511 | Pozwolenie | DC.WRT.5101.236.2022.3 | 2022-03-23 | 2022-03-24 | 2031-08-31 | Emitel S.A. | Diecezja Tarnowska | RDN Nowy Sącz | 1425401 | 101.20 | Szczawnica g. Przehyba | Szczawnica Przehyba | MAŁOPOLSKIE | EXC1500GT | 1,225 | ERN 100/70/c | 1x1 | 20E33'19" | 49N28'01" | WGS84 | 1159 | 77 | V | 4 | 34 | 2.5119 | D | 1 | 1 | 0 | 0 | 0 | 1 | 1 | 1 | 2 | 3 | 3 | 4 | 5 | 5 | 6 | 7 | 8 | 9 | 10 | 11 | 12 | 13 | 12 | 11 | 10 | 9 | 8 | 7 | 6 | 5 | 5 | 4 | 3 | 3 | 2 | 1 | 2849937
512 | Pozwolenie | DZC.WRT.5101.142.2018.2 | 2018-05-22 | 2018-05-26 | 2028-05-25 | EmiTel S.A. | Radio Muzyka Fakty Grupa RMF Sp. z o.o. sp. k. | RMF FM | 1425414 | 103.20 | Szczawnica G. Przechyba | Szczawnica Góra Przechyba | MAŁOPOLSKIE | NR 8202E | 1,24 | K 52 31 187 | (6x4) | 20E33'19" | 49N28'01" | WGS84 | 1159 | 65 | H | 4 | 40 | 10 | D | 2,3 | 1,2 | 2,3 | 3,8 | 2,3 | 0,3 | 0,3 | 2,5 | 4 | 2,4 | 1,3 | 2,4 | 3,9 | 2,4 | 0,3 | 0,3 | 2,4 | 3,9 | 2,4 | 1,3 | 2,4 | 3,9 | 2,4 | 0,4 | 0,4 | 2,6 | 4,2 | 2,7 | 1,5 | 2,7 | 4,2 | 2,6 | 0,4 | 0,4 | 2,4 | 3,8 | 2482183
513 | Pozwolenie | DC.WRT.5101.13.2025.2 | 2025-04-10 | 2025-04-11 | 2035-04-10 | EM CAST Sp. z o.o. | Polskie Radio - S.A. w likwidacji | Program 1 | 1425423 | 105.40 | Gorlice | Gorlice ul. Chopina 33 | MAŁOPOLSKIE | A07E3000 | 2,396 | APP2 | 1x(3;2;2;4) | 21E10'57" | 49N40'38" | WGS84 | 278 | 137 | H | 4 | 40 | 10 | D | 3 | 3 | 3 | 2 | 2 | 0,5 | 0 | 0 | 0 | 0 | 0 | 0 | 0 | 0 | 0 | 0 | 0 | 0 | 0 | 0 | 0 | 0 | 0 | 0 | 0 | 0 | 0 | 0 | 0 | 0 | 0 | 0 | 0 | 0 | 3 | 4 | 3066093
514 | Pozwolenie | DC.WRT.5101.642.2021.3 | 2022-03-08 | 2022-03-15 | 2031-12-01 | Archidiecezja Szczecińsko-Kamieńska | Archidiecezja Szczecińsko-Kamieńska | Radio Plus Szczecin | 1425436 | 88.90 | Szczecin Kołowo | Szczecin Kołowo | ZACHODNIOPOMORSKIE | ECRESO FM 2000W | 1,392 | K 52 31 188 | 6x3 | 14E40'29" | 53N20'01" | WGS84 | 140 | 153 | H | 4 | 41.8 | 15.1356 | D | 0 | 0 | 0 | 0 | 1 | 1 | 2,5 | 2 | 0 | 1,5 | 5 | 4 | 0 | 0,5 | 1,5 | 2 | 2 | 2 | 0 | 0 | 0 | 3 | 3 | 2 | 0 | 0 | 0 | 0 | 0 | 0 | 0 | 0 | 0 | 0 | 0 | 0 | 2849251
515 | Pozwolenie | DC.WRT.5101.286.2020.4 | 2020-07-22 | 2020-07-22 | 2030-07-22 | Emitel S.A. | Polskie Radio - Regionalna Rozgłośnia w Szczecinie "Radio Szczecin" S.A. | Radio Szczecin | 1425449 | 92.00 | Szczecin | Szczecin Kołowo | ZACHODNIOPOMORSKIE | 2K10 | 8,855 | ADB 4611 | 6x3 | 14E40'32" | 53N20'02" | WGS84 | 140 | 177 | H | 4 | 47.8 | 60.256 | D | 0,6 | 0,2 | 0,1 | 0,6 | 1,7 | 2,4 | 1,8 | 1,2 | 1,2 | 1,9 | 2,4 | 1,9 | 0,7 | 0,2 | 0,2 | 1,1 | 2,4 | 1,8 | 0,6 | 0 | 0,5 | 1,6 | 2,2 | 1,3 | 0,2 | 0,1 | 0,4 | 1,2 | 1,8 | 1,7 | 2,3 | 4 | 6,7 | 7,2 | 3,9 | 1,6 | 2754610
516 | Pozwolenie | DZC.WRT.5101.259.2018.4 | 2018-06-07 | 2018-06-09 | 2028-06-08 | EmiTel S.A. | Eurozet Radio Sp. z o.o. | Radio ZET | 1425458 | 95.20 | Szczecin Kołowo | Szczecin Kołowo | ZACHODNIOPOMORSKIE | NRU 10-100 | 5,4 | K 52 31 188 | (6x3) | 14E40'30" | 53N20'01" | WGS84 | 140 | 153 | H | 4 | 47.8 | 60.256 | D | 2,6 | 2,1 | 0,8 | 0,2 | 0,9 | 2,5 | 2,7 | 1,6 | 1,2 | 2,2 | 1,8 | 0,6 | 0 | 0,8 | 2,5 | 2,8 | 1,7 | 1 | 1,5 | 2,3 | 3,8 | 5,8 | 8,5 | 11,9 | 17,2 | 25,6 | 27 | 18,9 | 13 | 9,5 | 6,6 | 4,5 | 2,9 | 2 | 1,5 | 1,7 | 2485130
517 | Pozwolenie | DC.WRT.5101.220.2019.4 | 2019-06-07 | 2019-06-07 | 2028-06-08 | EmiTel S.A. | Eurozet Radio Sp. z o.o. | Radio ZET | 1425458 | 95.20 | Szczecin Kołowo | Szczecin Kołowo | ZACHODNIOPOMORSKIE | 2K10 | 5,4 | K 52 31 188 | 6x3 | 14E40'30" | 53N20'01" | WGS84 | 140 | 153 | H | 4 | 47.8 | 60.256 | D | 2,6 | 2,1 | 0,8 | 0,2 | 0,9 | 2,5 | 2,7 | 1,6 | 1,2 | 2,2 | 1,8 | 0,6 | 0 | 0,8 | 2,5 | 2,8 | 1,7 | 1 | 1,5 | 2,3 | 3,8 | 5,8 | 8,5 | 11,9 | 17,2 | 25,6 | 27 | 18,9 | 13 | 9,5 | 6,6 | 4,5 | 2,9 | 2 | 1,5 | 1,7 | 2701018
518 | Pozwolenie | DZC.WRT.5101.575.2018.3 | 2018-11-28 | 2018-11-29 | 2028-11-28 | EmiTel S.A. | Polskie Radio S.A. | Program 1 | 1425467 | 100.30 | Szczecin Kołowo | 74-106 Kołowo | ZACHODNIOPOMORSKIE | 2K10 | 5,16 | K5231188 | 6x3 | 14E40'29" | 53N20'01" | WGS84 | 140 | 153 | H | 4 | 47.8 | 60.256 | D | 2 | 1,9 | 0,7 | 0 | 0,9 | 2,7 | 3 | 2 | 1,4 | 2,3 | 2,1 | 0,9 | 0,2 | 1 | 2,9 | 3,1 | 2 | 1,3 | 1,7 | 2,6 | 4,1 | 6 | 8,6 | 12,1 | 16,6 | 23,4 | 24,8 | 17,3 | 12,6 | 8,9 | 6,1 | 4,1 | 2,5 | 1,5 | 1,1 | 1,2 | 2505976
519 | Pozwolenie | DZC.WRT.5101.576.2018.3 | 2018-11-28 | 2018-11-29 | 2028-11-28 | EmiTel S.A. | Polskie Radio S.A. | Program 3 | 1425480 | 102.30 | Szczecin Kołowo | 74-106 Kołowo | ZACHODNIOPOMORSKIE | 2K10 | 5,16 | K5231188 | 6x3 | 14E40'29" | 53N20'01" | WGS84 | 140 | 153 | H | 4 | 47.8 | 60.256 | D | 2,1 | 1,9 | 0,7 | 0 | 0,9 | 2,9 | 3,4 | 2 | 1,7 | 2,6 | 2,3 | 1 | 0,3 | 1,2 | 3 | 3,4 | 2 | 1,3 | 1,8 | 2,6 | 4,2 | 6,1 | 8,8 | 12,1 | 16,4 | 23,3 | 24,9 | 17,2 | 12,3 | 8,8 | 6 | 4 | 2,3 | 1,4 | 0,8 | 1,1 | 2506007
520 | Pozwolenie | DZC.WRT.5101.143.2018.2 | 2018-05-22 | 2018-05-26 | 2028-05-25 | EmiTel S.A. | Radio Muzyka Fakty Grupa RMF Sp. z o.o. sp. k. | RMF FM | 1425493 | 106.70 | Szczecin Kołowo | Szczecin Kołowo | ZACHODNIOPOMORSKIE | 2K10 | 4,87 | K5231188 | (6x3) | 14E40'30" | 53N20'01" | WGS84 | 140 | 153 | H | 4 | 47.8 | 60.256 | D | 1,7 | 2 | 0,7 | 0 | 1,1 | 3,5 | 3,5 | 1,6 | 1,4 | 2,8 | 2,9 | 1,3 | 0,5 | 1,6 | 3,7 | 3,3 | 1,6 | 1,2 | 1,7 | 2,6 | 4,1 | 6,4 | 9,2 | 12,7 | 17,7 | 25,8 | 28,1 | 18 | 12,6 | 8,9 | 5,8 | 3,6 | 1,9 | 0,8 | 0,3 | 0,5 | 2482188
521 | Pozwolenie | DZC.WRT.5101.64.2018.5 | 2018-04-05 | 2018-04-06 | 2028-04-05 | EmiTel S.A. | Polskie Radio S.A. | Program 1 | 1425502 | 94.80 | Iława Kisielice | 14-220 Limża | WARMIŃSKO-MAZURSKIE | 2A2K0A | 1,1 | K 52 34 17 | 8x3 | 19E13'07" | 53N36'49" | WGS84 | 104 | 250 | H | 4 | 40 | 10 | ND | 0 | 0 | 0 | 0 | 0 | 0 | 0 | 0 | 0 | 0 | 0 | 0 | 0 | 0 | 0 | 0 | 0 | 0 | 0 | 0 | 0 | 0 | 0 | 0 | 0 | 0 | 0 | 0 | 0 | 0 | 0 | 0 | 0 | 0 | 0 | 0 | 2476998
522 | Pozwolenie | DZC.WRT.5101.289.2018.2 | 2018-06-18 | 2018-06-23 | 2028-06-22 | EmiTel S.A. | Prowincja Warszawska Zgromadzenia Najświętszego Odkupiciela (Redemptoryści) | Radio Maryja | 1425515 | 96.90 | Iława Kisielice | Iława Kisielice | WARMIŃSKO-MAZURSKIE | 2A2K0A | 0,83 | K 52 34 17 | (8x3) | 19E13'09" | 53N36'49" | WGS84 | 104 | 250 | H | 4 | 38.8 | 7.5858 | ND | 0 | 0 | 0 | 0 | 0 | 0 | 0 | 0 | 0 | 0 | 0 | 0 | 0 | 0 | 0 | 0 | 0 | 0 | 0 | 0 | 0 | 0 | 0 | 0 | 0 | 0 | 0 | 0 | 0 | 0 | 0 | 0 | 0 | 0 | 0 | 0 | 2487501
523 | Pozwolenie | DZC.WRT.5101.228.2018.4 | 2018-06-07 | 2018-06-09 | 2028-06-08 | EmiTel S.A. | Eurozet Radio Sp. z o.o. | Radio ZET | 1425528 | 98.70 | Iława Kisielice | Iława Kisielice | WARMIŃSKO-MAZURSKIE | 2A2K0A | 1,3 | K 52 34 17 | (8x3) | 19E13'09" | 53N36'49" | WGS84 | 104 | 250 | H | 4 | 40 | 10 | ND | 0 | 0 | 0 | 0 | 0 | 0 | 0 | 0 | 0 | 0 | 0 | 0 | 0 | 0 | 0 | 0 | 0 | 0 | 0 | 0 | 0 | 0 | 0 | 0 | 0 | 0 | 0 | 0 | 0 | 0 | 0 | 0 | 0 | 0 | 0 | 0 | 2484975
524 | Pozwolenie | DZC.WRT.51511.347.2015.2 | 2015-09-07 | 2015-09-07 | 2025-09-07 | EmiTel Sp. z o.o. | Polskie Radio S.A. | PR II | 1425550 | 102.70 | Iława Kisielice | Kisielice, 14-220 Limża | WARMIŃSKO-MAZURSKIE | SR 136 | 1,2 | K 52 34 17 | 8x3 | 19E13'16" | 53N36'50" | 1942 | 104 | 250 | H | 4 | 40 | 10 | D | 2,4 | 2,8 | 2,2 | 1,1 | 0,6 | 0,5 | 0,7 | 1,5 | 2,6 | 2,2 | 1,6 | 1,7 | 2,5 | 2,7 | 1,9 | 0,8 | 0,2 | 0,1 | 0,4 | 1,1 | 2 | 1,6 | 1,3 | 1,7 | 2,7 | 3 | 2 | 0,7 | 0,1 | 0 | 0,3 | 1 | 2,3 | 2 | 1,5 | 1,7 | 2235564
525 | Pozwolenie | DZC.WRT.5101.65.2018.4 | 2018-04-05 | 2018-04-06 | 2028-04-05 | EmiTel S.A. | Polskie Radio S.A. | Program 2 | 1425550 | 102.70 | Iława Kisielice | 14-220 Limża | WARMIŃSKO-MAZURSKIE | 2A2K0A | 1,2 | K 52 34 17 | 8x3 | 19E13'07" | 53N36'49" | WGS84 | 104 | 250 | H | 4 | 40 | 10 | D | 2,4 | 2,8 | 2,2 | 1,1 | 0,6 | 0,5 | 0,7 | 1,5 | 2,6 | 2,2 | 1,6 | 1,7 | 2,5 | 2,7 | 1,9 | 0,8 | 0,2 | 0,1 | 0,4 | 1,1 | 2 | 1,6 | 1,3 | 1,7 | 2,7 | 3 | 2 | 0,7 | 0,1 | 0 | 0,3 | 1 | 2,3 | 2 | 1,5 | 1,7 | 2477013
526 | Pozwolenie | DZC.WRT.5101.111.2018.2 | 2018-05-22 | 2018-05-26 | 2028-05-25 | EmiTel S.A. | Radio Muzyka Fakty Grupa RMF Sp. z o.o. sp. k. | RMF FM | 1425563 | 107.40 | Iława Kisielice | Iława Kisielice | WARMIŃSKO-MAZURSKIE | 2A2K0A | 1,08 | K 52 34 17 | (8x3) | 19E13'09" | 53N36'49" | WGS84 | 104 | 250 | H | 4 | 40 | 10 | D | 3,8 | 4,4 | 3 | 1,3 | 0,8 | 0,7 | 1 | 1,7 | 3,2 | 2,7 | 2 | 2,1 | 2,8 | 3,2 | 2,5 | 1,4 | 0,8 | 0,7 | 1 | 1,7 | 2,8 | 2,2 | 1,6 | 1,9 | 2,8 | 3 | 2 | 0,7 | 0,1 | 0 | 0,3 | 1 | 1,7 | 1,5 | 1,4 | 2,3 | 2482193
527 | Pozwolenie | DZC.WRT.51511.529.2015.2 | 2015-12-08 | 2015-12-08 | 2025-12-08 | EmiTel Sp. z o.o. | Polskie Radio S.A. | PR II | 1425573 | 88.60 | Tarnów Lichwin | 33-172 Lichwin dz. nr 66/2 | MAŁOPOLSKIE | 2K2 | 2,21 | DII-06-Fe | 4x4 | 20E55'42" | 49N53'29" | WGS84 | 475 | 55 | H | 4 | 40 | 10 | ND | 0 | 0 | 0 | 0 | 0 | 0 | 0 | 0 | 0 | 0 | 0 | 0 | 0 | 0 | 0 | 0 | 0 | 0 | 0 | 0 | 0 | 0 | 0 | 0 | 0 | 0 | 0 | 0 | 0 | 0 | 0 | 0 | 0 | 0 | 0 | 0 | 2245623
528 | Pozwolenie | DZC.WRT.51511.530.2015.2 | 2015-12-08 | 2015-12-08 | 2025-12-08 | EmiTel Sp. z o.o. | Polskie Radio S.A. | PR I | 1425582 | 91.10 | Tarnów Lichwin | 33-172 Lichwin dz. nr 66/2 | MAŁOPOLSKIE | 2K2 | 2,05 | DII-06-Fe | 4x4 | 20E55'42" | 49N53'29" | WGS84 | 475 | 55 | H | 4 | 40 | 10 | ND | 0 | 0 | 0 | 0 | 0 | 0 | 0 | 0 | 0 | 0 | 0 | 0 | 0 | 0 | 0 | 0 | 0 | 0 | 0 | 0 | 0 | 0 | 0 | 0 | 0 | 0 | 0 | 0 | 0 | 0 | 0 | 0 | 0 | 0 | 0 | 0 | 2245665
529 | Pozwolenie | DZC.WRT.5101.120.2016.3 | 2016-04-15 | 2016-04-18 | 2026-04-15 | EmiTel Sp. z o.o. | Polskie Radio S.A. | PR IV | 1425591 | 99.90 | Tarnów g. Św. Marcina | 33-112 Tarnowiec, Zawada | MAŁOPOLSKIE | NRU 050T-100 | 0,295 | K 52 31 187 | 6x4 | 21E00'58" | 49N59'05" | 1942 | 374 | 72 | H | 4 | 34 | 2.5119 | D | 1,8 | 3,5 | 2,8 | 0,6 | 0,3 | 2,2 | 3,6 | 2,1 | 1 | 1,8 | 3,4 | 2,7 | 0,5 | 0,3 | 2,2 | 3,5 | 2 | 1 | 1,7 | 3,4 | 2,7 | 0,5 | 0,2 | 2 | 3,3 | 1,9 | 0,9 | 1,6 | 3,2 | 2,5 | 0,4 | 0,3 | 2,3 | 3,7 | 2,2 | 1,1 | 2265185
530 | Pozwolenie | DZC.WRT.51511.343.2015.3 | 2015-09-04 | 2015-09-04 | 2025-08-31 | EmiTel Sp. z o.o. | Polskie Radio Regionalna Rozgłośnia w Krakowie - Radio Kraków S.A. | Radio Regionalne | 1425604 | 101.00 | TARNÓW g. Św. Marcina | 33-112 Tarnowiec, Zawada | MAŁOPOLSKIE | EXC1500GT | 1,13 | K 52 31 187 | 6x4 | 21E00'58" | 49N59'05" | 1942 | 374 | 72 | H | 4 | 40 | 10 | D | 2,2 | 4 | 3,3 | 0,8 | 0,5 | 2,4 | 3,7 | 2 | 1 | 1,8 | 3,6 | 2,8 | 0,5 | 0,2 | 2,2 | 3,5 | 1,8 | 0,8 | 1,5 | 3,3 | 2,8 | 0,5 | 0,2 | 2,3 | 3,9 | 2,3 | 1,2 | 1,9 | 3,6 | 2,9 | 0,7 | 0,6 | 2,8 | 4,3 | 2,5 | 1,5 | 2235480
531 | Pozwolenie | DC.WRT.5101.543.2021.3 | 2021-12-08 | 2021-12-12 | 2031-12-11 | Diecezja Tarnowska | Diecezja Tarnowska | RDN Małopolska | 1425617 | 103.60 | Tarnów Lichwin | Tarnów Lichwin | MAŁOPOLSKIE | 2K5 | 8,47 | APL-5 | 2x4 | 20E56'53" | 49N52'49" | WGS84 | 372 | 50 | H | 4 | 44.8 | 30.1995 | D | 0 | 0 | 0 | 0 | 0 | 0 | 0 | 0 | 0 | 0 | 0 | 0 | 0 | 0 | 0 | 0,8 | 0 | 0 | 7 | 7 | 7 | 7 | 0 | 0 | 0 | 0 | 0 | 0 | 0 | 0 | 0 | 0 | 0 | 0 | 0 | 0 | 2835657
532 | Pozwolenie | DZC.WRT.5101.261.2018.4 | 2018-06-07 | 2018-06-09 | 2028-06-08 | EmiTel S.A. | Eurozet Radio Sp. z o.o. | Radio ZET | 1425630 | 107.80 | Tarnów Lichwin | Tarnów Lichwin | MAŁOPOLSKIE | EXC 2000 GX | 1,945 | D II/06-Fe | (4x4) | 20E55'42" | 49N53'30" | WGS84 | 476 | 60 | H | 4 | 40 | 10 | ND | 0 | 0 | 0 | 0 | 0 | 0 | 0 | 0 | 0 | 0 | 0 | 0 | 0 | 0 | 0 | 0 | 0 | 0 | 0 | 0 | 0 | 0 | 0 | 0 | 0 | 0 | 0 | 0 | 0 | 0 | 0 | 0 | 0 | 0 | 0 | 0 | 2485140
533 | Pozwolenie | DC.WRT.5101.621.2021.2 | 2022-01-28 | 2022-02-01 | 2031-12-11 | Multimedia Sp. z o.o. | Multimedia Sp. z o.o. | Radio GRA | 1425639 | 88.80 | Toruń | Toruń, ul. Ceramiczna 6 | KUJAWSKO-POMORSKIE | SR8100 | 0,922 | ANR2, dipol półfalowy przed ekranem | 2x4 | 18E41'41" | 53N02'37" | WGS84 | 71 | 170 | V | 4 | 27 | 0.50119 | ND | 0 | 0 | 0 | 0 | 0 | 0 | 0 | 0 | 0 | 0 | 0 | 0 | 0 | 0 | 0 | 0 | 0 | 0 | 0 | 0 | 0 | 0 | 0 | 0 | 0 | 0 | 0 | 0 | 0 | 0 | 0 | 0 | 0 | 0 | 0 | 0 | 2846678
534 | Pozwolenie | DC.WRT.5101.322.2023.2 | 2023-05-22 | 2023-08-23 | 2031-12-11 | Multimedia Sp. z o.o. | Multimedia Sp. z o.o. | Radio GRA | 1425639 | 88.80 | Toruń | Toruń, ul. Ceramiczna 6 | KUJAWSKO-POMORSKIE | SR8050 | 0,349 | ANA-2 | 2x1 | 18E41'41" | 53N02'37" | WGS84 | 71 | 222 | V | 4 | 27 | 0.50119 | D | 1,5 | 1,5 | 0,5 | 0 | 4 | 1 | 0 | 0 | 0,5 | 0,5 | 1 | 0 | 0 | 0 | 0 | 0 | 0,5 | 0 | 0 | 0 | 0 | 0 | 1 | 1 | 0 | 2 | 2 | 2 | 2 | 2 | 0 | 0 | 0 | 0 | 0 | 0,5 | 2942750
535 | Dec. zmieniająca | DC.WRT.5101.636.2023.2 | 2023-10-17 | 2023-10-18 | 2031-12-11 | Multimedia Sp. z o.o. | Multimedia Sp. z o.o. | Radio GRA | 1425639 | 88.80 | Toruń | Toruń, ul. Ceramiczna 6 | KUJAWSKO-POMORSKIE | SR8050 | 0,409 | ANA-2 | 2x1 | 18E41'41" | 53N02'37" | WGS84 | 71 | 222 | V | 4 | 27 | 0.50119 | D | 1,5 | 1,5 | 0,5 | 0 | 4 | 1 | 0 | 0 | 0,5 | 0,5 | 1 | 0 | 0 | 0 | 0 | 0 | 0,5 | 0 | 0 | 0 | 0 | 0 | 1 | 1 | 0 | 2 | 2 | 2 | 2 | 2 | 0 | 0 | 0 | 0 | 0 | 0,5 | 2957377
536 | Pozwolenie | DZC.WRT.5101.465.2018.2 | 2018-08-22 | 2018-08-25 | 2028-08-24 | Radio Toruń sp. z o.o. | Radio Toruń sp. z o.o. | WAWA Toruń | 1425661 | 96.70 | Toruń | Toruń, ul. Ceramiczna 6 | KUJAWSKO-POMORSKIE | EXC2000GT | 1,736 | ANR2 | 3x4 | 18E41'41" | 53N02'37" | WGS84 | 71 | 147 | H | 4 | 34.8 | 3.02 | ND | 0 | 0 | 0 | 0 | 0 | 0 | 0 | 0 | 0 | 0 | 0 | 0 | 0 | 0 | 0 | 0 | 0 | 0 | 0 | 0 | 0 | 0 | 0 | 0 | 0 | 0 | 0 | 0 | 0 | 0 | 0 | 0 | 0 | 0 | 0 | 0 | 2496991
537 | Pozwolenie | DC.WRT.5101.801.2024.3 | 2025-02-28 | 2025-02-28 | 2028-08-24 | Radio Toruń sp. z o.o. | Radio Toruń sp. z o.o. | Eska2 Toruń | 1425661 | 96.70 | Toruń | Toruń, ul. Ceramiczna 6 | KUJAWSKO-POMORSKIE | PolyEco2000 | 1,921 | AKK/2 | 2x4 | 18E41'41" | 53N02'37" | WGS84 | 71 | 170 | H | 4 | 34.8 | 3.02 | D | 2 | 2 | 2 | 1,5 | 2 | 1,5 | 1,5 | 1 | 1 | 0,5 | 0 | 0 | 0 | 0 | 0,5 | 0 | 0 | 0 | 0 | 0 | 0 | 0 | 0,5 | 1 | 0 | 0 | 0 | 0,5 | 0,5 | 0 | 0 | 0 | 0 | 0 | 1 | 1,5 | 3060874
538 | Pozwolenie | DZC.WRT.5101.392.2018.2 | 2018-06-20 | 2018-06-23 | 2028-06-22 | Prowincja Warszawska Zgromadzenia Najświętszego Odkupiciela (Redemptoryści) | Prowincja Warszawska Zgromadzenia Najświętszego Odkupiciela (Redemptoryści) | Radio Maryja | 1425674 | 100.60 | Toruń | Toruń ul. Ceramiczna 6 | KUJAWSKO-POMORSKIE | TX5KPSS/V1 | 4,53 | ADB4104 | 2x2 | 18E41'41" | 53N02'37" | WGS84 | 71 | 150 | V | 4 | 40 | 10 | ND | 0 | 0 | 0 | 0 | 0 | 0 | 0 | 0 | 0 | 0 | 0 | 0 | 0 | 0 | 0 | 0 | 0 | 0 | 0 | 0 | 0 | 0 | 0 | 0 | 0 | 0 | 0 | 0 | 0 | 0 | 0 | 0 | 0 | 0 | 0 | 0 | 2488185
539 | Pozwolenie | DC.WRT.5101.470.2021.4 | 2021-10-27 | 2021-10-27 | 2031-08-17 | Radio Plus Polska Zachód Sp. z o.o. | Polska Prowincja Zgromadzenia Ducha Świętego Pod Opieką Niepokalanego Serca Maryi | Radio Plus Bydgoszcz | 1425683 | 102.60 | Bydgoszcz Osielsko | Bydgoszcz Osielsko | KUJAWSKO-POMORSKIE | TX1 | 0,4 | A980903, FM98FV | 3x3 co 120 | 18E04'51" | 53N10'09" | WGS84 | 94 | 71 | V | 4 | 30 | 1 | ND | 0 | 0 | 0 | 0 | 0 | 0 | 0 | 0 | 0 | 0 | 0 | 0 | 0 | 0 | 0 | 0 | 0 | 0 | 0 | 0 | 0 | 0 | 0 | 0 | 0 | 0 | 0 | 0 | 0 | 0 | 0 | 0 | 0 | 0 | 0 | 0 | 2831365
540 | Pozwolenie | DC.WRT.5101.48.2022.3 | 2022-02-21 | 2022-02-23 | 2032-02-01 | Radio Eska S.A. | Radio Eska S.A. | ESKA Toruń | 1425692 | 104.60 | Toruń | Toruń, ul. Ceramiczna 6 | KUJAWSKO-POMORSKIE | EXC1000GT | 0,632 | ANR 2 | 3x4 | 18E41'41" | 53N02'37" | WGS84 | 71 | 147 | H | 4 | 30 | 1 | ND | 0 | 0 | 0 | 0 | 0 | 0 | 0 | 0 | 0 | 0 | 0 | 0 | 0 | 0 | 0 | 0 | 0 | 0 | 0 | 0 | 0 | 0 | 0 | 0 | 0 | 0 | 0 | 0 | 0 | 0 | 0 | 0 | 0 | 0 | 0 | 0 | 2847645
541 | Pozwolenie | DC.WRT.5101.382.2024.2 | 2024-12-31 | 2024-12-31 | 2032-02-01 | Radio Eska S.A. | Radio Eska S.A. | ESKA Toruń | 1425692 | 104.60 | Toruń | Toruń, ul. Ceramiczna 6 | KUJAWSKO-POMORSKIE | PolyEco1000 | 0,607 | AKK/2 | 2x4 | 18E41'41" | 53N02'37" | WGS84 | 71 | 170 | H | 4 | 30 | 1 | D | 1 | 1,5 | 1,5 | 1,5 | 1,5 | 1,5 | 1 | 0 | 0 | 0,5 | 0 | 0 | 0 | 0 | 0 | 0 | 0 | 0 | 0 | 0 | 0 | 0 | 0 | 0 | 0 | 0 | 0 | 0 | 1 | 1 | 0 | 0 | 0 | 0 | 0 | 0 | 3034117
542 | Pozwolenie | DZC.WRT.5101.460.2018.4 | 2018-08-08 | 2018-08-18 | 2028-08-17 | Diecezja Bielsko-Żywiecka | Diecezja Bielsko-Żywiecka | Anioł Beskidów - Beskidzkie Radio Katolickie | 1425702 | 90.20 | Góra Magurka Wilkowicka | Góra Magurka Wilkowicka - wieża RM | ŚLĄSKIE | SIRIO 1000 | 0,37 | K 523417 | 3x3 | 19E07'23" | 49N46'31" | WGS84 | 909 | 30 | H | 4 | 30 | 1 | D | 6 | 6 | 6 | 0 | 0 | 0 | 0 | 0 | 0 | 0 | 0 | 0 | 0 | 0 | 0 | 6 | 6 | 6 | 6 | 6 | 6 | 6 | 6 | 6 | 6 | 6 | 6 | 6 | 6 | 10 | 16 | 16 | 16 | 13 | 0 | 0 | 2494708
543 | Pozwolenie | DZC.WRT.5101.572.2018 | 2018-11-28 | 2018-12-02 | 2028-12-01 | Radio Bielsko Sp. z o.o. | Radio Bielsko Sp. z o.o. | Radio Bielsko | 1425721 | 99.90 | Wisła Skrzyczne | Wisła Skrzyczne, 43-370 Szczyrk | ŚLĄSKIE | Ecreso FM 300W | 0,1 | 750 112 | 1x1 | 19E01'49" | 49N41'05" | WGS84 | 1250 | 18 | V | 4 | 20 | 0.1 | ND | 0 | 0 | 0 | 0 | 0 | 0 | 0 | 0 | 0 | 0 | 0 | 0 | 0 | 0 | 0 | 0 | 0 | 0 | 0 | 0 | 0 | 0 | 0 | 0 | 0 | 0 | 0 | 0 | 0 | 0 | 0 | 0 | 0 | 0 | 0 | 0 | 2505952
544 | Pozwolenie | DC.WRT.5101.310.2023.4 | 2023-04-25 | 2023-04-25 | 2028-06-22 | Emitel S.A. | Prowincja Warszawska Zgromadzenia Najświętszego Odkupiciela (Redemptoryści) | Radio Maryja | 1425734 | 101.70 | Istebna | Istebna Góra Złoty Groń | ŚLĄSKIE | ECRESO FM 1000W | 0,951 | EKO-100 | 1x1 | 18E53'58" | 49N33'58" | WGS84 | 688 | 30 | H | 4 | 30 | 1 | ND | 0 | 0 | 0 | 0 | 0 | 0 | 0 | 0 | 0 | 0 | 0 | 0 | 0 | 0 | 0 | 0 | 0 | 0 | 0 | 0 | 0 | 0 | 0 | 0 | 0 | 0 | 0 | 0 | 0 | 0 | 0 | 0 | 0 | 0 | 0 | 0 | 2939661
545 | Pozwolenie | DZC.WRT.5101.573.2018.2 | 2018-11-28 | 2018-12-02 | 2028-12-01 | Radio Bielsko Sp. z o.o. | Radio Bielsko Sp. z o.o. | Radio Bielsko | 1425743 | 103.30 | Ustroń g. Czantoria | Ustroń Góra Czantoria, ul. 3 Maja 130 | ŚLĄSKIE | Ecreso FM 300W | 0,1 | 750 112 | 2x1 | 18E49'08" | 49N40'58" | WGS84 | 851 | 9 | V | 4 | 23 | 0.19953 | ND | 0 | 0 | 0 | 0 | 0 | 0 | 0 | 0 | 0 | 0 | 0 | 0 | 0 | 0 | 0 | 0 | 0 | 0 | 0 | 0 | 0 | 0 | 0 | 0 | 0 | 0 | 0 | 0 | 0 | 0 | 0 | 0 | 0 | 0 | 0 | 0 | 2505957
546 | Pozwolenie | DC.WRT.5101.337.2021.3 | 2021-08-18 | 2021-08-19 | 2031-08-17 | Eurozet Radio Sp. z o.o. | Eurozet Radio Sp. z o.o. | AntyRadio 106,4 FM | 1425752 | 105.00 | Bielsko-Biała | Bielsko-Biała Góra Szyndzielnia | ŚLĄSKIE | ECRESO FM 1000W | 0,646 | ANA-2 | 1x1 | 19E00'05" | 49N45'35" | WGS84 | 953 | 16 | V | 4 | 30 | 1 | D | 0 | 0 | 0 | 0 | 0 | 1 | 1,5 | 2 | 3 | 4 | 4,5 | 5 | 5,5 | 6 | 7 | 7 | 7,5 | 8 | 8 | 8 | 7,5 | 7 | 7 | 6 | 5,5 | 5 | 4,5 | 4 | 3 | 2 | 1,5 | 1 | 0 | 0 | 0 | 0 | 2822147
547 | Pozwolenie | DC.WRT.5101.188.2024.3 | 2024-07-30 | 2024-07-31 | 2034-07-30 | Emitel S.A. | Polskie Radio - S.A. w likwidacji | Program 2 | 1425765 | 87.90 | Wałbrzych Chełmiec | Wałbrzych Chełmiec | DOLNOŚLĄSKIE | EXC 1500GT | 1,257 | DII/06-Fe | 2x2 | 16E12'44" | 50N46'45" | 1942 | 869 | 65 | H | 4 | 37 | 5.0119 | D | 0,9 | 2,8 | 4,2 | 3,7 | 3,5 | 4,2 | 3,5 | 1,5 | 0,3 | 0 | 0,5 | 1,1 | 2 | 3,1 | 4,7 | 7,2 | 10,4 | 12,9 | 13,8 | 15,5 | 15,4 | 12,3 | 11,6 | 14,1 | 16,1 | 14,3 | 13,3 | 11,7 | 8,4 | 5,6 | 3,7 | 2,4 | 1,4 | 0,7 | 0,1 | 0,1 | 3015242
548 | Pozwolenie | DC.WRT.5101.388.2019.3 | 2019-09-24 | 2019-09-25 | 2029-09-24 | EmiTel S.A. | Polskie Radio - Regionalna Rozgłośnia we Wrocławiu "Radio Wrocław" S.A. | Radio Regionalne | 1425774 | 95.50 | Wałbrzych Chełmiec | Wałbrzych Chełmiec | DOLNOŚLĄSKIE | EXC10005 | 0,96 | EAR 203 | 1x4+1x1 | 16E12'44" | 50N46'45" | 1942 | 870 | 48 | H | 4 | 37 | 5.0119 | ND | 0 | 0 | 0 | 0 | 0 | 0 | 0 | 0 | 0 | 0 | 0 | 0 | 0 | 0 | 0 | 0 | 0 | 0 | 0 | 0 | 0 | 0 | 0 | 0 | 0 | 0 | 0 | 0 | 0 | 0 | 0 | 0 | 0 | 0 | 0 | 0 | 2712102
549 | Pozwolenie | DC.WRT.5101.258.2021.3 | 2021-07-14 | 2021-07-14 | 2031-07-14 | Emitel S.A. | Polskie Radio - Regionalna Rozgłośnia we Wrocławiu "Radio Wrocław" S.A. | Radio Regionalne | 1425774 | 95.50 | Wałbrzych Chełmiec | Wałbrzych Chełmiec | DOLNOŚLĄSKIE | EXC 1000 GT | 1 | EAR-203 | (1x4)+(1x1) | 16E12'44" | 50N46'45" | 1942 | 870 | 48 | H | 4 | 37 | 5.0119 | ND | 0 | 0 | 0 | 0 | 0 | 0 | 0 | 0 | 0 | 0 | 0 | 0 | 0 | 0 | 0 | 0 | 0 | 0 | 0 | 0 | 0 | 0 | 0 | 0 | 0 | 0 | 0 | 0 | 0 | 0 | 0 | 0 | 0 | 0 | 0 | 0 | 2809200
550 | Pozwolenie | DC.WRT.5101.189.2024.3 | 2024-07-30 | 2024-07-31 | 2034-07-30 | Emitel S.A. | Polskie Radio - S.A. w likwidacji | Program 3 | 1425783 | 99.80 | Wałbrzych Chełmiec | Wałbrzych Chełmiec | DOLNOŚLĄSKIE | EXC 1500GT | 1,127 | DII/06-Fe | 2x2 | 16E12'37" | 50N46'43" | WGS84 | 869 | 65 | H | 4 | 37 | 5.0119 | D | 0,5 | 2,3 | 3,9 | 3,2 | 2,9 | 3,8 | 3,2 | 1,1 | 0,1 | 0,1 | 0,6 | 1,1 | 1,6 | 2,5 | 4,2 | 6,8 | 10,9 | 14,1 | 13,3 | 13,9 | 14 | 10,9 | 10,2 | 12,7 | 14,4 | 13,2 | 13,9 | 12,6 | 8,3 | 5,1 | 3,1 | 1,9 | 1,2 | 0,8 | 0,3 | 0 | 3015343
551 | Pozwolenie | DC.WRT.5101.464.2019.5 | 2019-11-20 | 2019-11-21 | 2029-09-04 | EmiTel S.A. | Multimedia Sp. z o.o. | RMF MAXXX - Dolny Śląsk | 1425792 | 101.10 | Wałbrzych Chełmiec | Wałbrzych Góra Chełmiec | DOLNOŚLĄSKIE | EXC1600GX | 1,068 | EAR-203 | 1x4+1x1 | 16E12'37" | 50N46'43" | WGS84 | 869 | 48 | H | 4 | 37 | 5.0119 | D | 2,4 | 1,8 | 1,6 | 1,1 | 0,3 | 0,1 | 0,4 | 0,7 | 1,1 | 2 | 4,1 | 8,4 | 14,2 | 11,6 | 9,7 | 10 | 9,4 | 8,5 | 8,2 | 9,1 | 10,8 | 11,4 | 10,3 | 9,7 | 9,9 | 9,3 | 8,4 | 8,2 | 9,3 | 11,1 | 11,6 | 10,3 | 10 | 9,6 | 6,6 | 3,9 | 2718047
552 | Pozwolenie | DC.WRT.5101.613.2021.2 | 2022-01-19 | 2022-01-20 | 2028-05-25 | Emitel S.A. | Radio Muzyka Fakty Grupa RMF Sp. z o.o. sp. k. | RMF FM | 1425801 | 102.90 | Wałbrzych Chełmiec | Wałbrzych G. Chełmiec | DOLNOŚLĄSKIE | EXC2000GT | 1,791 | EAR-203 | 1x4 + 1x1 | 16E12'37" | 50N46'43" | WGS84 | 869 | 48 | H | 4 | 39 | 7.9433 | D | 2,3 | 1,8 | 1,6 | 1 | 0,3 | 0,1 | 0,4 | 0,7 | 1,1 | 1,9 | 4,1 | 8,5 | 14,6 | 11,6 | 9,7 | 10,1 | 9,6 | 8,5 | 8,1 | 9 | 10,7 | 11,4 | 10,3 | 9,7 | 9,9 | 9,3 | 8,4 | 8,2 | 9,3 | 11,2 | 11,7 | 10,3 | 10 | 9,9 | 6,8 | 3,9 | 2845744
553 | Pozwolenie | DC.WRT.5101.421.2019.3 | 2019-11-12 | 2019-11-19 | 2028-06-22 | Prowincja Warszawska Zgromadzenia Najświętszego Odkupiciela (Redemptoryści) | Prowincja Warszawska Zgromadzenia Najświętszego Odkupiciela (Redemptoryści) | Radio Maryja | 1425810 | 107.40 | Wałbrzych Chełmiec | Wałbrzych Chełmiec | DOLNOŚLĄSKIE | EXC600GX | 0,515 | EAR 203 | 1x4+1x1 | 16E12'37" | 50N46'43" | WGS84 | 869 | 48 | H | 4 | 34 | 2.5119 | ND | 0 | 0 | 0 | 0 | 0 | 0 | 0 | 0 | 0 | 0 | 0 | 0 | 0 | 0 | 0 | 0 | 0 | 0 | 0 | 0 | 0 | 0 | 0 | 0 | 0 | 0 | 0 | 0 | 0 | 0 | 0 | 0 | 0 | 0 | 0 | 0 | 2717573
554 | Pozwolenie | DZC.WRT.5101.147.2018.2 | 2018-05-22 | 2018-05-26 | 2028-05-25 | EmiTel S.A. | Radio Muzyka Fakty Grupa RMF Sp. z o.o. sp. k. | RMF FM | 1425823 | 91.00 | Warszawa Raszyn | Warszawa Raszyn Al. Krakowska 180 | MAZOWIECKIE | NR 8210 | 10 | EAR 203 | (12x4) | 20E53'01" | 52N04'23" | WGS84 | 116 | 240 | V | 4 | 50.8 | 120.2264 | D | 0,3 | 2 | 2,9 | 1,8 | 0,8 | 1,6 | 3,9 | 3,8 | 1,8 | 2,2 | 4,5 | 3,7 | 1,7 | 0,2 | 0,7 | 3 | 4,7 | 1,8 | 1 | 3 | 3,9 | 2 | 0,5 | 0,9 | 3,1 | 4,6 | 1,9 | 0,9 | 2,7 | 3,7 | 2,1 | 0,4 | 1,1 | 3,6 | 4,1 | 0,9 | 2482203
555 | Pozwolenie | DC.WRT.5101.327.2021.3 | 2021-08-03 | 2021-08-03 | 2031-07-14 | Emitel S.A. | Archidiecezja Warszawska | Radio PLUS Warszawa | 1425834 | 96.50 | Warszawa PKiN | Warszawa PKiN Plac Defilad 1 | MAZOWIECKIE | ETG 200 | 2 | 904VPS | 4x4 | 21E00'22" | 52N13'54" | WGS84 | 115 | 209 | V | 4 | 40 | 10 | ND | 0 | 0 | 0 | 0 | 0 | 0 | 0 | 0 | 0 | 0 | 0 | 0 | 0 | 0 | 0 | 0 | 0 | 0 | 0 | 0 | 0 | 0 | 0 | 0 | 0 | 0 | 0 | 0 | 0 | 0 | 0 | 0 | 0 | 0 | 0 | 0 | 2820186
556 | Pozwolenie | DC.WRT.5101.336.2022.3 | 2022-04-26 | 2022-04-26 | 2031-07-14 | Emitel S.A. | Archidiecezja Warszawska | Radio PLUS Warszawa | 1425834 | 96.50 | Warszawa PKiN | Warszawa PKiN Plac Defilad 1 | MAZOWIECKIE | ECRESO FM 2000W | 1,95 | 904VPS | 4x4 | 21E00'22" | 52N13'54" | WGS84 | 115 | 209 | V | 4 | 40 | 10 | ND | 0 | 0 | 0 | 0 | 0 | 0 | 0 | 0 | 0 | 0 | 0 | 0 | 0 | 0 | 0 | 0 | 0 | 0 | 0 | 0 | 0 | 0 | 0 | 0 | 0 | 0 | 0 | 0 | 0 | 0 | 0 | 0 | 0 | 0 | 0 | 0 | 2853166
557 | Pozwolenie | DC.WRT.5101.59.2024.3 | 2024-04-03 | 2024-04-04 | 2034-04-03 | Emitel S.A. | Polskie Radio - S.A. w likwidacji | Program 3 | 1425843 | 98.80 | Warszawa Raszyn | Warszawa Raszyn | MAZOWIECKIE | NR 8210 | 9,82 | EAR 203 | 12x4 | 20E53'01" | 52N04'23" | WGS84 | 116 | 240 | V | 4 | 50.8 | 120.2264 | ND | 0 | 0 | 0 | 0 | 0 | 0 | 0 | 0 | 0 | 0 | 0 | 0 | 0 | 0 | 0 | 0 | 0 | 0 | 0 | 0 | 0 | 0 | 0 | 0 | 0 | 0 | 0 | 0 | 0 | 0 | 0 | 0 | 0 | 0 | 0 | 0 | 2999071
558 | Pozwolenie | DC.WRT.5101.135.2024.4 | 2024-07-09 | 2024-07-11 | 2026-07-31 | Emitel S.A. | Polskie Radio - Regionalna Rozgłośnia w Warszawie "Radio dla Ciebie" S.A. w likwidacji | Radio Regionalne | 1425853 | 101.00 | Warszawa | PKiN Warszawa Plac Defilad 1 | MAZOWIECKIE | 2A2K5A | 2,482 | 904VPS | 4x4 | 21E00'29" | 52N13'55" | 1942 | 112 | 210 | V | 4 | 41.1 | 12.8825 | ND | 0 | 0 | 0 | 0 | 0 | 0 | 0 | 0 | 0 | 0 | 0 | 0 | 0 | 0 | 0 | 0 | 0 | 0 | 0 | 0 | 0 | 0 | 0 | 0 | 0 | 0 | 0 | 0 | 0 | 0 | 0 | 0 | 0 | 0 | 0 | 0 | 3008351
559 | Pozwolenie | DC.WRT.5101.58.2024.3 | 2024-04-03 | 2024-04-04 | 2034-04-03 | Emitel S.A. | Polskie Radio - S.A. w likwidacji | Program 1 | 1425863 | 102.40 | Warszawa Raszyn | Warszawa Raszyn | MAZOWIECKIE | NR 8210 | 9,65 | EAR203 | 12x4 | 20E53'01" | 52N04'23" | WGS84 | 116 | 240 | V | 4 | 50.8 | 120.2264 | D | 1,2 | 3,1 | 1,9 | 0,8 | 0,7 | 1,2 | 2,6 | 4 | 2,7 | 3,2 | 4,3 | 2,4 | 1,2 | 0,1 | 0,8 | 1,9 | 3,4 | 1,9 | 2,2 | 4,5 | 2,8 | 1,1 | 0,3 | 0,7 | 1,9 | 4 | 2,7 | 1,6 | 3,1 | 2,5 | 1,1 | 1 | 0,8 | 2,2 | 3,1 | 1 | 2999051
560 | Pozwolenie | DZC.WRT.5101.263.2018.4 | 2018-06-07 | 2018-06-09 | 2028-06-08 | EmiTel S.A. | Eurozet Radio Sp. z o.o. | Radio ZET | 1425873 | 107.50 | Warszawa PKiN | Warszawa Pl. Defilad 1 | MAZOWIECKIE | NR 8210 | 5,15 | 904VPS | (4x4) | 21E00'22" | 52N13'54" | WGS84 | 112 | 210 | V | 4 | 44.8 | 30.1995 | D | 2,6 | 5,2 | 6,3 | 5,6 | 3,9 | 1,7 | 0,4 | 0,2 | 0,8 | 2,6 | 5 | 6 | 5,6 | 3,9 | 1,7 | 0,6 | 0,6 | 0,9 | 2,6 | 5,2 | 6,3 | 5,6 | 3,9 | 1,7 | 0,4 | 0,2 | 0,8 | 2,6 | 5 | 6 | 5,6 | 3,9 | 1,7 | 0,6 | 0,6 | 0,9 | 2485150
561 | Pozwolenie | DC.WRT.5101.140.2019.3 | 2019-04-24 | 2019-04-30 | 2028-06-08 | EmiTel S.A. | Eurozet Radio Sp. z o.o. | Radio ZET | 1425873 | 107.50 | Warszawa PKiN | Warszawa, Pl. Defilad 1 | MAZOWIECKIE | 2A10KA | 5,15 | 904VPS | 4x4 | 21E00'22" | 52N13'54" | WGS84 | 112 | 209 | V | 4 | 44.8 | 30.1995 | D | 2,2 | 3,1 | 3,8 | 2,6 | 2,1 | 2,4 | 2,2 | 1,8 | 2 | 2,2 | 4,2 | 5,1 | 2,9 | 2 | 2 | 1,1 | 0,3 | 0 | 1,9 | 5 | 4,1 | 3,7 | 4,6 | 3,8 | 1,9 | 1,4 | 2,1 | 3,7 | 6,3 | 4,9 | 4,1 | 4,9 | 3,5 | 1,4 | 1,2 | 2,1 | 2694654
562 | Dec. zmieniająca | DC.WRT.5101.165.2019.6 | 2019-07-05 | 2019-07-09 | 2028-06-08 | EmiTel S.A. | Eurozet Radio Sp. z o.o. | Radio ZET | 1425873 | 107.50 | Warszawa PKiN | Warszawa Pl. Defilad 1 | MAZOWIECKIE | NR 8210 | 5,15 | 904VPS | 4x4 | 21E00'22" | 52N13'54" | WGS84 | 112 | 209 | V | 4 | 44.8 | 30.1995 | D | 2,2 | 3,1 | 3,8 | 2,6 | 2,1 | 2,4 | 2,2 | 1,8 | 2 | 2,2 | 4,2 | 5,1 | 2,9 | 2 | 2 | 1,1 | 0,3 | 0 | 1,9 | 5 | 4,1 | 3,7 | 4,6 | 3,8 | 1,9 | 1,4 | 2,1 | 3,7 | 6,3 | 4,9 | 4,1 | 4,9 | 3,5 | 1,4 | 1,2 | 2,1 | 2705409
563 | Pozwolenie | DC.WRT.5101.326.2021.3 | 2021-08-03 | 2021-08-03 | 2028-06-08 | Emitel S.A. | Eurozet Radio Sp. z o.o. | Radio ZET | 1425873 | 107.50 | Warszawa PKiN | Warszawa, Pl. Defilad 1 | MAZOWIECKIE | THR9 | 5,15 | 904VPS | 4x4 | 21E00'22" | 52N13'54" | WGS84 | 112 | 209 | V | 4 | 44.8 | 30.1995 | D | 2,2 | 3,1 | 3,8 | 2,6 | 2,1 | 2,4 | 2,2 | 1,8 | 2 | 2,2 | 4,2 | 5,1 | 2,9 | 2 | 2 | 1,1 | 0,3 | 0 | 1,9 | 5 | 4,1 | 3,7 | 4,6 | 3,8 | 1,9 | 1,4 | 2,1 | 3,7 | 6,3 | 4,9 | 4,1 | 4,9 | 3,5 | 1,4 | 1,2 | 2,1 | 2820191
564 | Pozwolenie | DZC.WRT.5101.264.2018.4 | 2018-06-07 | 2018-06-09 | 2028-06-08 | EmiTel S.A. | Eurozet Radio Sp. z o.o. | Radio ZET | 1425882 | 88.00 | Wągrowiec Chojna | Wągrowiec Chojna | WIELKOPOLSKIE | EXC 2000 GX | 1,68 | AT 12-220 | (1x3) | 17E17'24" | 53N00'47" | WGS84 | 126 | 100 | H | 4 | 34.8 | 3.02 | D | 0 | 2,5 | 4,5 | 1 | 0 | 2,5 | 2,5 | 0 | 2,5 | 3,5 | 4,5 | 5 | 5 | 3,5 | 2,5 | 1,5 | 1 | 0,5 | 0 | 0 | 0 | 0 | 0 | 0 | 0 | 0 | 6,5 | 8,5 | 10,5 | 6 | 8 | 10 | 10,5 | 3,5 | 0 | 0 | 2485155
565 | Pozwolenie | DC.WRT.5101.409.2021.4 | 2021-09-15 | 2021-09-16 | 2031-07-14 | Radio Plus Polska Zachód Sp. z o.o. | Archidiecezja Gnieźnieńska | Radio PLUS GNIEZNO | 1425891 | 89.50 | Gniezno | Gniezno ul. Spichrzowa 109 | WIELKOPOLSKIE | TX1 | 10,146 | K 524017 | 2x3 | 17E34'01" | 52N31'13" | WGS84 | 104 | 90 | V | 4 | 40 | 10 | ND | 0 | 0 | 0 | 0 | 0 | 0 | 0 | 0 | 0 | 0 | 0 | 0 | 0 | 0 | 0 | 0 | 0 | 0 | 0 | 0 | 0 | 0 | 0 | 0 | 0 | 0 | 0 | 0 | 0 | 0 | 0 | 0 | 0 | 0 | 0 | 0 | 2828735
566 | Pozwolenie | DC.WRT.5101.812.2023.2 | 2023-12-14 | 2023-12-15 | 2033-12-14 | Emitel S.A. | POLSKIE RADIO - REGIONALNA ROZGŁOŚNIA W POZNANIU "RADIO POZNAŃ" S.A. | Radio Poznań | 1425900 | 98.30 | Gniezno Chojna | Chojna k. Wągrowca | WIELKOPOLSKIE | Ecreso FM 2000W | 1,5 | K5231187 | (2x1)+(1x3) | 17E17'25" | 53N00'47" | WGS84 | 126 | 93 | V | 4 | 40 | 10 | D | 6 | 6 | 8 | 7 | 5 | 10 | 12,5 | 12,5 | 11,5 | 10 | 6 | 6 | 9 | 2,5 | 1 | 0 | 0 | 0 | 0 | 0 | 0 | 0 | 1 | 5 | 10 | 13 | 13 | 14 | 15 | 16 | 17 | 15 | 13 | 11 | 10 | 10 | 2962199
567 | Pozwolenie | DC.WRT.5101.805.2022.2 | 2022-10-03 | 2022-11-19 | 2032-11-18 | Multimedia Sp. z o.o. | Multimedia Sp. z o.o. | RMF MAXXX Piła | 1425922 | 104.10 | Piła | Piła, ul. Masztowa | WIELKOPOLSKIE | SR 8250A | 1,351 | AJ1F, AJ1F 7/8 | 4x1 | 16E44'56" | 53N07'49" | WGS84 | 80 | 95 | V | 4 | 37 | 5.0119 | ND | 0 | 0 | 0 | 0 | 0 | 0 | 0 | 0 | 0 | 0 | 0 | 0 | 0 | 0 | 0 | 0 | 0 | 0 | 0 | 0 | 0 | 0 | 0 | 0 | 0 | 0 | 0 | 0 | 0 | 0 | 0 | 0 | 0 | 0 | 0 | 0 | 2888778
568 | Pozwolenie | DC.WRT.5101.631.2023.3 | 2023-10-16 | 2023-10-17 | 2032-11-18 | Multimedia Sp. z o.o. | Multimedia Sp. z o.o. | RMF MAXXX Piła | 1425922 | 104.10 | Piła | Piła, ul. Masztowa | WIELKOPOLSKIE | ECRESO FM 2000W | 1,351 | AJ1F, AJ1F 7/8 | 4x1 | 16E44'56" | 53N07'49" | WGS84 | 80 | 95 | V | 4 | 37 | 5.0119 | ND | 0 | 0 | 0 | 0 | 0 | 0 | 0 | 0 | 0 | 0 | 0 | 0 | 0 | 0 | 0 | 0 | 0 | 0 | 0 | 0 | 0 | 0 | 0 | 0 | 0 | 0 | 0 | 0 | 0 | 0 | 0 | 0 | 0 | 0 | 0 | 0 | 2957264
569 | Pozwolenie | DC.WRT.5101.485.2021.2 | 2021-11-16 | 2021-11-16 | 2031-09-28 | Multimedia Sp. z o.o. | Multimedia Sp. z o.o. | RMF MAXXX - Bydgoszcz | 1425931 | 106.10 | Osielsko k. Bydgoszczy | Osielsko k. Bydgoszczy | KUJAWSKO-POMORSKIE | SR8250A | 1,826 | A980903, FM98VF | (3x3) ściany co 120o | 18E04'51" | 53N10'07" | WGS84 | 94 | 71 | V | 4 | 37 | 5.0119 | ND | 0 | 0 | 0 | 0 | 0 | 0 | 0 | 0 | 0 | 0 | 0 | 0 | 0 | 0 | 0 | 0 | 0 | 0 | 0 | 0 | 0 | 0 | 0 | 0 | 0 | 0 | 0 | 0 | 0 | 0 | 0 | 0 | 0 | 0 | 0 | 0 | 2832379
570 | Pozwolenie | DC.WRT.5101.635.2023.2 | 2023-10-17 | 2023-10-18 | 2031-09-28 | Multimedia Sp. z o.o. | Multimedia Sp. z o.o. | RMF MAXXX - Bydgoszcz | 1425931 | 106.10 | Osielsko k. Bydgoszczy | Osielsko k. Bydgoszczy | KUJAWSKO-POMORSKIE | ECRESO FM 2000W | 1,826 | A980903, FM98VF | (3x3) ściany co 120o | 18E04'51" | 53N10'07" | WGS84 | 94 | 71 | V | 4 | 37 | 5.0119 | ND | 0 | 0 | 0 | 0 | 0 | 0 | 0 | 0 | 0 | 0 | 0 | 0 | 0 | 0 | 0 | 0 | 0 | 0 | 0 | 0 | 0 | 0 | 0 | 0 | 0 | 0 | 0 | 0 | 0 | 0 | 0 | 0 | 0 | 0 | 0 | 0 | 2957367
571 | Pozwolenie | DC.WRT.5101.297.2019.3 | 2019-08-01 | 2019-08-01 | 2028-12-21 | EmiTel S.A. | Eska Rock S.A. | VOX FM | 1425944 | 87.60 | Wetlina | Wetlina Góra Wideta | PODKARPACKIE | EXC500GT | 0,45 | ERN 100 TEO | 2x1 | 22E24'43" | 49N09'48" | WGS84 | 750 | 30 | H | 4 | 27 | 0.50119 | ND | 0 | 0 | 0 | 0 | 0 | 0 | 0 | 0 | 0 | 0 | 0 | 0 | 0 | 0 | 0 | 0 | 0 | 0 | 0 | 0 | 0 | 0 | 0 | 0 | 0 | 0 | 0 | 0 | 0 | 0 | 0 | 0 | 0 | 0 | 0 | 0 | 2707550
572 | Dec. zmieniająca | DC.WRT.5101.44.2024.4 | 2024-02-26 | 2024-02-27 | 2028-12-21 | Emitel S.A. | Eska Rock S.A. | VOX FM | 1425944 | 87.60 | Wetlina | Wetlina Góra Wideta | PODKARPACKIE | EXC500GT | 0,46 | K523417 | 1x3 | 22E24'43" | 49N09'48" | WGS84 | 750 | 30 | H | 4 | 27 | 0.50119 | ND | 0 | 0 | 0 | 0 | 0 | 0 | 0 | 0 | 0 | 0 | 0 | 0 | 0 | 0 | 0 | 0 | 0 | 0 | 0 | 0 | 0 | 0 | 0 | 0 | 0 | 0 | 0 | 0 | 0 | 0 | 0 | 0 | 0 | 0 | 0 | 0 | 2993822
573 | Pozwolenie | DC.WRT.5101.531.2020.2 | 2021-01-26 | 2021-01-27 | 2030-12-19 | Radio Eska S.A. | Radio Eska S.A. | ESKA Rzeszów | 1425953 | 89.50 | Góra Tokarnia | Góra Tokarnia | PODKARPACKIE | EXC1000GT | 0,255 | 75921194 | 2x1 | 22E01'50" | 49N25'57" | WGS84 | 765 | 40 | V | 4 | 30 | 1 | D | 0 | 0 | 0 | 0 | 0 | 0 | 0 | 0 | 0 | 0 | 0 | 0 | 0 | 0 | 0 | 10 | 10 | 10 | 10 | 10 | 10 | 10 | 10 | 10 | 10 | 10 | 10 | 10 | 10 | 10 | 10 | 0 | 0 | 0 | 0 | 0 | 2782107
574 | Pozwolenie | DC.WRT.5101.420.2019.3 | 2019-11-12 | 2019-11-19 | 2028-06-22 | Prowincja Warszawska Zgromadzenia Najświętszego Odkupiciela (Redemptoryści) | Prowincja Warszawska Zgromadzenia Najświętszego Odkupiciela (Redemptoryści) | Radio Maryja | 1425966 | 94.50 | Ustrzyki Dolne g. Gromadzyń | Ustrzyki Dolne Góra Gromadzyń | PODKARPACKIE | EXC1000GX | 0,61 | EAR 203 | 1x4 | 22E35'34" | 49N25'16" | WGS84 | 650 | 26 | H | 4 | 30 | 1 | ND | 0 | 0 | 0 | 0 | 0 | 0 | 0 | 0 | 0 | 0 | 0 | 0 | 0 | 0 | 0 | 0 | 0 | 0 | 0 | 0 | 0 | 0 | 0 | 0 | 0 | 0 | 0 | 0 | 0 | 0 | 0 | 0 | 0 | 0 | 0 | 0 | 2717542
575 | Pozwolenie | DZC.WRT.5101.459.2018.2 | 2018-08-07 | 2018-08-08 | 2028-05-08 | Grupa Radiowa Agory Sp. z o.o. | Grupa Radiowa Agory Sp. z o.o. | Radio Złote Przeboje 103,6 FM | 1425984 | 103.60 | Wetlina Góra Jawor | Wetlina Góra Jawor | PODKARPACKIE | TEX2000Light | 1,015 | ANA-2 | 1x2 | 22E29'33" | 49N23'02" | WGS84 | 736 | 70 | V | 4 | 30 | 1 | D | 8 | 7 | 4,5 | 5 | 5 | 4 | 0 | 0 | 0 | 0 | 0 | 0 | 3 | 3 | 0 | 0 | 0 | 0 | 0 | 0 | 0 | 0 | 0 | 0 | 0 | 0 | 0 | 0 | 0 | 10,5 | 13,5 | 13,5 | 0 | 0 | 0 | 8 | 2494694
576 | Pozwolenie | DC.WRT.5101.532.2020.2 | 2021-01-26 | 2021-01-27 | 2030-12-19 | Radio Eska S.A. | Radio Eska S.A. | ESKA Rzeszów | 1425993 | 106.50 | Góra Laworta | Góra Laworta Kamienna k. Ustrzyk Dolnych | PODKARPACKIE | EXC500GT | 0,5 | ADB4110 | 1x1 | 22E34'57" | 49N26'40" | WGS84 | 751 | 40 | H | 4 | 27 | 0.50119 | ND | 0 | 0 | 0 | 0 | 0 | 0 | 0 | 0 | 0 | 0 | 0 | 0 | 0 | 0 | 0 | 0 | 0 | 0 | 0 | 0 | 0 | 0 | 0 | 0 | 0 | 0 | 0 | 0 | 0 | 0 | 0 | 0 | 0 | 0 | 0 | 0 | 2782142
577 | Pozwolenie | DZC.WRT.5101.332.2018.2 | 2018-06-20 | 2018-06-23 | 2028-06-22 | Prowincja Warszawska Zgromadzenia Najświętszego Odkupiciela (Redemptoryści) | Prowincja Warszawska Zgromadzenia Najświętszego Odkupiciela (Redemptoryści) | Radio Maryja | 1426006 | 88.40 | Bielsko-Biała g. Magurka | Bielsko-Biała Góra Magurka | ŚLĄSKIE | TX5KPSS/V1 | 3,88 | K523417 | 3x3 | 19E07'23" | 49N46'31" | WGS84 | 909 | 35 | H | 4 | 40 | 10 | ND | 0 | 0 | 0 | 0 | 0 | 0 | 0 | 0 | 0 | 0 | 0 | 0 | 0 | 0 | 0 | 0 | 0 | 0 | 0 | 0 | 0 | 0 | 0 | 0 | 0 | 0 | 0 | 0 | 0 | 0 | 0 | 0 | 0 | 0 | 0 | 0 | 2487875
578 | Pozwolenie | DZC.WRT.5101.90.2018.2 | 2018-05-18 | 2018-05-21 | 2028-05-18 | EmiTel S.A. | Polskie Radio S.A. | Program 1 | 1426019 | 91.50 | Wisła Skrzyczne | 43-370 Szczyrk, ul. Skrzyczeńska 15 | ŚLĄSKIE | NR 8202 | 2 | K 52 31 187 | 4x4 | 19E01'46" | 49N41'06" | WGS84 | 1249 | 68 | H | 4 | 40 | 10 | ND | 0 | 0 | 0 | 0 | 0 | 0 | 0 | 0 | 0 | 0 | 0 | 0 | 0 | 0 | 0 | 0 | 0 | 0 | 0 | 0 | 0 | 0 | 0 | 0 | 0 | 0 | 0 | 0 | 0 | 0 | 0 | 0 | 0 | 0 | 0 | 0 | 2482738
579 | Dec. zmieniająca | DC.WRT.5101.457.2019.4 | 2019-11-15 | 2019-11-21 | 2028-05-18 | EmiTel S.A. | Polskie Radio S.A. | Program 1 | 1426019 | 91.50 | Wisła Skrzyczne | 43-370 Szczyrk, ul. Skrzyczeńska 15 | ŚLĄSKIE | NR 8202 | 1,576 | K 52 31 187 | 6x4 | 19E01'46" | 49N41'06" | WGS84 | 1249 | 68 | H | 4 | 40 | 10 | ND | 0 | 0 | 0 | 0 | 0 | 0 | 0 | 0 | 0 | 0 | 0 | 0 | 0 | 0 | 0 | 0 | 0 | 0 | 0 | 0 | 0 | 0 | 0 | 0 | 0 | 0 | 0 | 0 | 0 | 0 | 0 | 0 | 0 | 0 | 0 | 0 | 2717913
580 | Pozwolenie | DC.WRT.5101.490.2020.3 | 2020-12-10 | 2020-12-11 | 2030-12-10 | Emitel S.A. | Polskie Radio S.A. | Program 1 | 1426019 | 91.50 | Wisła Skrzyczne | Szczyrk ul. Skrzyczeńska 15 | ŚLĄSKIE | 2A2K5A | 1,576 | K5231187 | 6x4 | 19E01'46" | 49N41'06" | WGS84 | 1249 | 68 | H | 4 | 40 | 10 | ND | 0 | 0 | 0 | 0 | 0 | 0 | 0 | 0 | 0 | 0 | 0 | 0 | 0 | 0 | 0 | 0 | 0 | 0 | 0 | 0 | 0 | 0 | 0 | 0 | 0 | 0 | 0 | 0 | 0 | 0 | 0 | 0 | 0 | 0 | 0 | 0 | 2777058
581 | Pozwolenie | DZC.WRT.5101.265.2018.4 | 2018-06-07 | 2018-06-09 | 2028-06-08 | EmiTel S.A. | Eurozet Radio Sp. z o.o. | Radio ZET | 1426028 | 95.70 | Wisła Skrzyczne | Wisła G. Skrzyczne | ŚLĄSKIE | FMT 3000 | 1,8 | K 52 31 187 | (4x4) | 19E01'49" | 49N41'05" | WGS84 | 1249 | 68 | H | 4 | 40 | 10 | D | 0,2 | 1,4 | 3,5 | 3 | 1,5 | 1,5 | 2,9 | 3,3 | 1,5 | 0,6 | 1,8 | 3,9 | 3,3 | 1,8 | 1,8 | 3,3 | 3,8 | 1,6 | 0,3 | 1,2 | 3 | 2,4 | 1,1 | 1,1 | 2,5 | 3,1 | 1,1 | 0 | 1 | 3 | 2,5 | 1,1 | 1,1 | 2,5 | 3,1 | 1,2 | 2485160
582 | Pozwolenie | DC.WRT.5101.87.2019.2 | 2019-03-04 | 2019-03-04 | 2028-06-08 | EmiTel S.A. | Eurozet Radio Sp. z o.o. | Radio ZET | 1426028 | 95.70 | Wisła Skrzyczne | Wisła G. Skrzyczne | ŚLĄSKIE | 2A2K0A | 1,8 | K 52 31 187 | 4x4 | 19E01'49" | 49N41'05" | WGS84 | 1249 | 68 | H | 4 | 40 | 10 | D | 0,2 | 1,4 | 3,5 | 3 | 1,5 | 1,5 | 2,9 | 3,3 | 1,5 | 0,6 | 1,8 | 3,9 | 3,3 | 1,8 | 1,8 | 3,3 | 3,8 | 1,6 | 0,3 | 1,2 | 3 | 2,4 | 1,1 | 1,1 | 2,5 | 3,1 | 1,1 | 0 | 1 | 3 | 2,5 | 1,1 | 1,1 | 2,5 | 3,1 | 1,2 | 2690596
583 | Pozwolenie | DZC.WRT.5101.73.2018.4 | 2018-04-11 | 2018-04-11 | 2028-04-11 | EmiTel S.A. | Polskie Radio S.A. | Program 3 | 1426041 | 100.80 | Wisła Skrzyczne | 43-370 Szczyrk, ul. Skrzyczeńska 15 | ŚLĄSKIE | NR 8202 | 1,72 | K 52 31 187 | 4x4 | 19E01'46" | 49N41'06" | WGS84 | 1249 | 68 | H | 4 | 40 | 10 | D | 0,3 | 1,6 | 3,9 | 3,1 | 1,5 | 1,5 | 3 | 3,6 | 1,6 | 0,6 | 2 | 4,3 | 3,3 | 1,8 | 1,8 | 3,4 | 4,1 | 1,6 | 0,3 | 1,4 | 3,2 | 2,4 | 1 | 1 | 2,5 | 3,5 | 1,3 | 0 | 1,1 | 3,3 | 2,7 | 1,1 | 1,1 | 2,5 | 3,5 | 1,5 | 2478167
584 | Dec. zmieniająca | DC.WRT.5101.458.2019.4 | 2019-11-15 | 2019-11-21 | 2028-04-11 | EmiTel S.A. | Polskie Radio S.A. | Program 3 | 1426041 | 100.80 | Wisła Skrzyczne | Szczyrk, ul. Skrzyczeńska 15 | ŚLĄSKIE | NR 8202 | 1,44 | K 52 31 187 | 6x4 | 19E01'46" | 49N41'06" | WGS84 | 1249 | 68 | H | 4 | 40 | 10 | D | 0,3 | 1,6 | 3,9 | 3,1 | 1,5 | 1,5 | 3 | 3,6 | 1,6 | 0,6 | 2 | 4,3 | 3,3 | 1,8 | 1,8 | 3,4 | 4,1 | 1,6 | 0,3 | 1,4 | 3,2 | 2,4 | 1 | 1 | 2,5 | 3,5 | 1,3 | 0 | 1,1 | 3,3 | 2,7 | 1,1 | 1,1 | 2,5 | 3,5 | 1,5 | 2717926
585 | Pozwolenie | DC.WRT.5101.491.2020.3 | 2020-12-10 | 2020-12-11 | 2030-12-10 | Emitel S.A. | Polskie Radio S.A. | Program 3 | 1426041 | 100.80 | Wiała Skrzyczne | Szczyrk ul. Skrzyczeńska 15 | ŚLĄSKIE | 2A2K5A | 1,44 | K5231187 | 6x4 | 19E01'46" | 49N41'06" | WGS84 | 1249 | 68 | H | 4 | 40 | 10 | D | 0,3 | 1,6 | 3,9 | 3,1 | 1,5 | 1,5 | 3 | 3,6 | 1,6 | 0,6 | 2 | 4,3 | 3,3 | 1,8 | 1,8 | 3,4 | 4,1 | 1,6 | 0,3 | 1,4 | 3,2 | 2,4 | 1 | 1 | 2,5 | 3,5 | 1,3 | 0 | 1,1 | 3,3 | 2,7 | 1,1 | 1,1 | 2,5 | 3,5 | 1,5 | 2777070
586 | Pozwolenie | DZC.WRT.5101.265.2017.7 | 2017-11-03 | 2017-11-07 | 2027-11-03 | EmiTel Sp. z o.o. | Polskie Radio - Regionalna Rozgłośnia w Katowicach "Radio Katowice" S.A. | Radio Katowice | 1426050 | 103.00 | Wisła Skrzyczne | 43-370 Szczyrk, ul. Skrzyczeńska 15 | ŚLĄSKIE | NR 8202 | 1,71 | K 52 31 187 | 4x4 | 19E01'56" | 49N41'07" | 1942 | 1249 | 68 | H | 4 | 40 | 10 | D | 0,4 | 1,7 | 3,9 | 3 | 1,5 | 1,5 | 3,1 | 3,9 | 1,6 | 0,3 | 1,6 | 3,7 | 2,7 | 1,2 | 1,2 | 2,8 | 3,7 | 1,3 | 0 | 1,1 | 3,2 | 2,4 | 0,9 | 0,9 | 2,3 | 3,2 | 1,2 | 0,1 | 1,4 | 3,8 | 2,9 | 1,2 | 1,2 | 2,7 | 3,8 | 1,7 | 2385134
587 | Pozwolenie | DC.WRT.5101.516.2020.4 | 2021-01-12 | 2021-01-14 | 2027-11-02 | Emitel S.A. | Polskie Radio - Regionalna Rozgłośnia w Katowicach "Radio Katowice" S.A. | Radio Regionalne | 1426050 | 103.00 | Wisła Skrzyczne | Wisła Skrzyczne | ŚLĄSKIE | 2A2K5A | 1,406 | K 52 31 187 | 6x4 | 19E01'56" | 49N41'07" | 1942 | 1249 | 68 | H | 4 | 40 | 10 | D | 0,4 | 1,7 | 3,9 | 3 | 1,5 | 1,5 | 3,1 | 3,9 | 1,6 | 0,3 | 1,6 | 3,7 | 2,7 | 1,2 | 1,2 | 2,8 | 3,7 | 1,3 | 0 | 1,1 | 3,2 | 2,4 | 0,9 | 0,9 | 2,3 | 3,2 | 1,2 | 0,1 | 1,4 | 3,8 | 2,9 | 1,2 | 1,2 | 2,7 | 3,8 | 1,7 | 2780596
588 | Pozwolenie | DZC.WRT.5101.574.2018.2 | 2018-11-28 | 2018-12-02 | 2028-12-01 | Radio Bielsko Sp. z o.o. | Radio Bielsko Sp. z o.o. | Radio Bielsko | 1426059 | 106.70 | Szyndzielnia | Góra Szyndzielnia, Bielsko-Biała | ŚLĄSKIE | TX1-HE | 0,37 | Antena dipolowa ERN 100/70/C | 3x1 | 19E00'03" | 49N45'40" | WGS84 | 950 | 45 | V | 4 | 30 | 1 | D | 0,7 | 0,6 | 0,4 | 0,2 | 0,1 | 0 | 0,1 | 0,3 | 0,8 | 1,4 | 2,3 | 3,2 | 4,2 | 5,2 | 5,9 | 6,5 | 6,7 | 6,8 | 6,7 | 6,5 | 5,9 | 5,2 | 4,2 | 3,2 | 2,3 | 1,4 | 0,8 | 0,3 | 0,1 | 0 | 0,1 | 0,2 | 1,9 | 2,1 | 0,7 | 0,8 | 2505966
589 | Pozwolenie | DC.WRT.5101.526.2020.3 | 2021-02-04 | 2021-02-17 | 2028-12-01 | Radio Bielsko Sp. z o.o. | Radio Bielsko Sp. z o.o. | Radio Bielsko | 1426059 | 106.70 | Góra Szyndzielnia | Góra Szyndzielnia | ŚLĄSKIE | ECRESO FM 1000W | 0,44 | ERN 100/70/C | 3x1 | 19E00'03" | 49N45'40" | WGS84 | 950 | 45 | V | 4 | 30 | 1 | D | 0,7 | 0,6 | 0,4 | 0,2 | 0,1 | 0 | 0,1 | 0,3 | 0,8 | 1,4 | 2,3 | 3,2 | 4,2 | 5,2 | 5,9 | 6,5 | 6,7 | 6,8 | 6,7 | 6,5 | 5,9 | 5,2 | 4,2 | 3,2 | 2,3 | 1,4 | 0,8 | 0,3 | 0,1 | 0 | 0,1 | 0,2 | 1,9 | 2,1 | 0,7 | 0,8 | 2782776
590 | Pozwolenie | DC.WRT.5101.306.2020.2 | 2020-07-30 | 2020-08-04 | 2028-06-22 | Prowincja Warszawska Zgromadzenia Najświętszego Odkupiciela (Redemptoryści) | Prowincja Warszawska Zgromadzenia Najświętszego Odkupiciela (Redemptoryści) | Radio Maryja | 1426068 | 100.60 | Parczew | Parczew | LUBELSKIE | PJ 1000M | 1,09 | K762943 | 4x1 | 22E58'04" | 51N38'32" | WGS84 | 152 | 49 | V | 4 | 37 | 5.0119 | ND | 0 | 0 | 0 | 0 | 0 | 0 | 0 | 0 | 0 | 0 | 0 | 0 | 0 | 0 | 0 | 0 | 0 | 0 | 0 | 0 | 0 | 0 | 0 | 0 | 0 | 0 | 0 | 0 | 0 | 0 | 0 | 0 | 0 | 0 | 0 | 0 | 2755247
591 | Pozwolenie | DZC.WRT.51511.468.2015.2 | 2015-11-06 | 2015-11-06 | 2025-11-06 | EmiTel Sp. z o.o. | Polskie Radio S.A. | PR II | 1426077 | 102.50 | WŁODAWA | Włodawa, ul. Żołnierzy WIN | LUBELSKIE | TX 4000 SS/V2 | 3,7 | ADB 4135 | 2x2 | 23E33'30" | 51N32'49" | WGS84 | 173 | 95 | V | 4 | 40 | 10 | D | 1,4 | 1,6 | 2,3 | 3,4 | 4,7 | 5 | 3,6 | 1,7 | 0,5 | 0 | 0,5 | 1,8 | 3,6 | 5 | 4,7 | 3,4 | 2,3 | 1,6 | 1,4 | 1,6 | 2,3 | 3,4 | 4,7 | 5 | 3,6 | 1,8 | 0,5 | 0 | 0,5 | 1,8 | 3,6 | 5 | 4,7 | 3,4 | 2,3 | 1,6 | 2241949
592 | Pozwolenie | DC.WRT.5101.264.2019.3 | 2019-07-12 | 2019-07-15 | 2029-07-12 | EmiTel S.A. | Polskie Radio S.A. | Program 2 | 1426077 | 102.50 | Włodawa | Włodawa, ul. Żołnierzy WiN 22a | LUBELSKIE | EXC5000GX | 3,67 | TESLA | 2x2 | 23E32'12" | 51N33'12" | WGS84 | 173 | 95 | V | 4 | 40 | 10 | D | 0 | 0 | 0 | 0 | 0 | 0 | 0 | 0 | 0 | 0 | 0 | 0 | 0 | 0 | 0 | 0 | 0 | 0 | 0 | 0 | 0 | 0 | 2 | 3 | 0 | 0 | 0 | 0,5 | 1,5 | 3 | 4 | 4,5 | 4 | 0 | 0 | 0 | 2706175
593 | Dec. zmieniająca | DC.WRT.5101.789.2024.3 | 2025-02-10 | 2025-02-12 | 2029-07-12 | Emitel S.A. | Polskie Radio - S.A. w likwidacji | Program 2 | 1426077 | 102.50 | Włodawa | Włodawa, ul. Żołnierzy WiN 22a | LUBELSKIE | EXC5000GX | 3,44 | ADB-FM1 | 2x2 | 23E32'12" | 51N33'12" | WGS84 | 173 | 95 | V | 4 | 40 | 10 | D | 0 | 0 | 0 | 0 | 0 | 0 | 0 | 0 | 0 | 0 | 0 | 0 | 0 | 0 | 0 | 0 | 0 | 0 | 0 | 0 | 0 | 0 | 2 | 3 | 0 | 0 | 0 | 0,5 | 1,5 | 3 | 4 | 4,5 | 4 | 0 | 0 | 0 | 3037326
594 | Pozwolenie | DC.WRT.5101.717.2022.3 | 2022-07-25 | 2022-07-25 | 2028-06-22 | Emitel S.A. | Prowincja Warszawska Zgromadzenia Najświętszego Odkupiciela (Redemptoryści) | Radio Maryja | 1426090 | 104.50 | Włodawa | Włodawa ul. Żołnierzy WiN 22a | LUBELSKIE | EXC3500GX | 3,29 | ADB 4135 | 2x2 | 23E33'23" | 51N32'48" | WGS84 | 173 | 95 | V | 4 | 40 | 10 | ND | 0 | 0 | 0 | 0 | 0 | 0 | 0 | 0 | 0 | 0 | 0 | 0 | 0 | 0 | 0 | 0 | 0 | 0 | 0 | 0 | 0 | 0 | 0 | 0 | 0 | 0 | 0 | 0 | 0 | 0 | 0 | 0 | 0 | 0 | 0 | 0 | 2883707
595 | Dec. zmieniająca | DC.WRT.5101.262.2024.3 | 2024-11-20 | 2024-11-25 | 2028-06-22 | Emitel S.A. | Prowincja Warszawska Zgromadzenia Najświętszego Odkupiciela (Redemptoryści) | Radio Maryja | 1426090 | 104.50 | Włodawa | Włodawa ul. Żołnierzy WiN 22a | LUBELSKIE | EXC3500GX | 3,5 | ADB-FM-1 | 2x2 | 23E33'23" | 51N32'48" | WGS84 | 173 | 95 | V | 4 | 40 | 10 | ND | 0 | 0 | 0 | 0 | 0 | 0 | 0 | 0 | 0 | 0 | 0 | 0 | 0 | 0 | 0 | 0 | 0 | 0 | 0 | 0 | 0 | 0 | 0 | 0 | 0 | 0 | 0 | 0 | 0 | 0 | 0 | 0 | 0 | 0 | 0 | 0 | 3025201
596 | Pozwolenie | DZC.WRT.5101.290.2018.2 | 2018-06-18 | 2018-06-23 | 2028-06-22 | EmiTel S.A. | Prowincja Warszawska Zgromadzenia Najświętszego Odkupiciela (Redemptoryści) | Radio Maryja | 1426099 | 90.20 | Kamieńsk Zwałowisko | Kamieńsk | ŁÓDZKIE | TX03K-SS/PS3 | 2,204 | K 762 943 | (4x1) | 19E26'11" | 51N12'35" | WGS84 | 387 | 40 | V | 4 | 40 | 10 | D | 10 | 10 | 10 | 10 | 10 | 0 | 0 | 0 | 0 | 0 | 0 | 0 | 0 | 0 | 0 | 0 | 0 | 0 | 0 | 0 | 0 | 0 | 0 | 0 | 0 | 0 | 0 | 0 | 0 | 0 | 0 | 0 | 0 | 10 | 10 | 10 | 2487506
597 | Dec. zmieniająca | DC.WRT.5101.499.2020.3 | 2020-12-18 | 2020-12-18 | 2028-06-22 | Emitel S.A. | Prowincja Warszawska Zgromadzenia Najświętszego Odkupiciela (Redemptoryści) | Radio Maryja | 1426099 | 90.20 | Kamieńsk Zwałowisko | Kamieńsk | ŁÓDZKIE | TX03K-SS/PS3 | 2,653 | K 762 943 | 4x1 | 19E26'11" | 51N12'35" | WGS84 | 387 | 67 | V | 4 | 40 | 10 | D | 11,5 | 11,5 | 11,5 | 11,5 | 10,5 | 0 | 0 | 0 | 0 | 1 | 1 | 0,5 | 0 | 0 | 0 | 1 | 0,5 | 0,5 | 0,5 | 0,5 | 0,5 | 0,5 | 1 | 1 | 1,5 | 1,5 | 0 | 0 | 0 | 0,5 | 0 | 0 | 0 | 10,5 | 11 | 11 | 2778787
598 | Pozwolenie | DC.WRT.5101.403.2021.4 | 2021-09-10 | 2021-09-20 | 2031-07-14 | Diecezja Radomska | Diecezja Radomska | Radio Plus Radom | 1426108 | 94.00 | Kupimierz | Kupimierz, 26-225 Gowarczów | ŚWIĘTOKRZYSKIE | RT-FMS-501 | 0,5 | BLR-2DBA | 1x2 | 20E27'59" | 51N17'08" | WGS84 | 282 | 53 | V | 4 | 30 | 1 | ND | 0 | 0 | 0 | 0 | 0 | 0 | 0 | 0 | 0 | 0 | 0 | 0 | 0 | 0 | 0 | 0 | 0 | 0 | 0 | 0 | 0 | 0 | 0 | 0 | 0 | 0 | 0 | 0 | 0 | 0 | 0 | 0 | 0 | 0 | 0 | 0 | 2828391
599 | Pozwolenie | DZC.WRT.5101.106.2018.2 | 2018-05-22 | 2018-05-26 | 2028-05-25 | EmiTel S.A. | Radio Muzyka Fakty Grupa RMF Sp. z o.o. sp. k. | RMF FM | 1426121 | 97.10 | Dobromierz | Dobromierz | ŚWIĘTOKRZYSKIE | NR 8200 | 3 | ADB 4635 | (4x4) | 19E55'23" | 50N59'59" | WGS84 | 310 | 83 | V | 4 | 40.8 | 12.0226 | ND | 0 | 0 | 0 | 0 | 0 | 0 | 0 | 0 | 0 | 0 | 0 | 0 | 0 | 0 | 0 | 0 | 0 | 0 | 0 | 0 | 0 | 0 | 0 | 0 | 0 | 0 | 0 | 0 | 0 | 0 | 0 | 0 | 0 | 0 | 0 | 0 | 2482208
600 | Dec. zmieniająca | DC.WRT.5101.557.2019.3 | 2020-02-12 | 2020-02-12 | 2028-05-25 | EmiTel S.A. | Radio Muzyka Fakty Grupa RMF Sp. z o.o. sp. k. | RMF FM | 1426121 | 97.10 | Dobromierz | Dobromierz | ŚWIĘTOKRZYSKIE | NR 8200 | 3 | FM-03V | (4x4) | 19E55'23" | 50N59'59" | WGS84 | 310 | 83 | V | 4 | 40.8 | 12.0226 | ND | 0 | 0 | 0 | 0 | 0 | 0 | 0 | 0 | 0 | 0 | 0 | 0 | 0 | 0 | 0 | 0 | 0 | 0 | 0 | 0 | 0 | 0 | 0 | 0 | 0 | 0 | 0 | 0 | 0 | 0 | 0 | 0 | 0 | 0 | 0 | 0 | 2725965
601 | Pozwolenie | DC.WRT.5101.880.2022.3 | 2022-12-07 | 2022-12-12 | 2032-12-11 | Emitel S.A. | Multimedia Sp. z o.o. | RMF MAXXX | 1426130 | 101.10 | Dobromierz | Dobromierz | ŚWIĘTOKRZYSKIE | EXC1000GT | 0,625 | 75010285 | 1x1 | 19E55'30" | 50N59'59" | WGS84 | 310 | 57 | V | 4 | 31.8 | 1.5136 | D | 5,3 | 2,3 | 0,8 | 0,3 | 3,3 | 4,3 | 4,3 | 5,3 | 6,3 | 6,3 | 5,3 | 3,3 | 0 | 0 | 0 | 0 | 0 | 0 | 0 | 0 | 0 | 4,1 | 5,8 | 5,3 | 0 | 2,8 | 2,8 | 0 | 0 | 3,8 | 5,8 | 5,8 | 2,8 | 1,8 | 0,3 | 5,8 | 2893447
602 | Pozwolenie | DC.WRT.5101.904.2022.2 | 2022-12-12 | 2022-12-12 | 2032-12-11 | Emitel S.A. | Multimedia Sp. z o.o. | RMF MAXXX | 1426148 | 106.50 | Kielce Święty Krzyż | Kielce Św. Krzyż | ŚWIĘTOKRZYSKIE | NR8202E | 1,16 | FM-03 | 12x5 | 21E02'55" | 50N51'38" | WGS84 | 592 | 99 | V | 4 | 43 | 19.9526 | D | 0 | 1,9 | 3,7 | 3,1 | 3 | 3,6 | 2,5 | 0,1 | 1,3 | 3,6 | 3,2 | 3 | 3,4 | 3,1 | 0,3 | 0,8 | 3,4 | 3,3 | 3 | 3,3 | 3,4 | 0,8 | 0,3 | 3,1 | 3,4 | 3 | 3,2 | 3,6 | 1,3 | 0,1 | 2,5 | 3,6 | 3 | 3,1 | 3,7 | 1,9 | 2893632
603 | Pozwolenie | DZC.WRT.5101.325.2018.2 | 2018-06-18 | 2018-06-23 | 2028-06-22 | EmiTel S.A. | Prowincja Warszawska Zgromadzenia Najświętszego Odkupiciela (Redemptoryści) | Radio Maryja | 1426161 | 88.90 | Wrocław Ślęża | Wrocław Ślęża | DOLNOŚLĄSKIE | NR 8210 | 9,804 | FM-03H | (10x4) | 16E42'35" | 50N51'53" | WGS84 | 693 | 77 | H | 4 | 50.8 | 120.2264 | ND | 0 | 0 | 0 | 0 | 0 | 0 | 0 | 0 | 0 | 0 | 0 | 0 | 0 | 0 | 0 | 0 | 0 | 0 | 0 | 0 | 0 | 0 | 0 | 0 | 0 | 0 | 0 | 0 | 0 | 0 | 0 | 0 | 0 | 0 | 0 | 0 | 2487681
604 | Czasowe | DC.WRT.5101.778.2024.2 | 2025-01-30 | 2025-02-07 | 2025-07-30 | Prowincja Warszawska Zgromadzenia Najświętszego Odkupiciela (Redemptoryści) | Prowincja Warszawska Zgromadzenia Najświętszego Odkupiciela (Redemptoryści) | Radio Maryja | 1426161 | 88.90 | Trzebnica g. Farna | Trzebnica, ul. Obornicka 22 | DOLNOŚLĄSKIE | 2A1K0A | 1 | FM98VH | (6x1)+(1x2) | 17E02'08" | 51N18'10" | WGS84 | 252 | 53 | H | 4 | 38.9 | 7.7625 | D | 16,5 | 16,2 | 15,4 | 14,2 | 12,7 | 11,5 | 11 | 11,7 | 13,3 | 13,7 | 10,8 | 7,8 | 5,7 | 4,1 | 2,7 | 1,6 | 0,7 | 0,2 | 0 | 0,2 | 0,7 | 1,6 | 2,7 | 4,1 | 5,7 | 7,9 | 10,8 | 13,7 | 13,3 | 11,6 | 11 | 11,5 | 12,7 | 14,2 | 15,4 | 16,2 | 3036892
605 | Pozwolenie | DZC.WRT.5101.267.2018.4 | 2018-06-07 | 2018-06-09 | 2028-06-08 | EmiTel S.A. | Eurozet Radio Sp. z o.o. | Radio ZET | 1426170 | 93.60 | Wrocław Ślęża | Wrocław Ślęża | DOLNOŚLĄSKIE | NR 8210 | 9,806 | FM-03H | (10x4) | 16E42'35" | 50N51'53" | WGS84 | 693 | 77 | H | 4 | 50.8 | 120.2264 | D | 4,5 | 4,7 | 2,1 | 1,5 | 1,8 | 4,5 | 4,2 | 0,9 | 1,1 | 4,6 | 5,6 | 3 | 2,2 | 2,6 | 5,8 | 4,1 | 0,6 | 0,9 | 4 | 3,9 | 1,5 | 1 | 1,2 | 4 | 3,8 | 0,4 | 0,5 | 3,9 | 5,1 | 2,5 | 1,7 | 2,1 | 5 | 3,8 | 0,6 | 1 | 2485170
606 | Pozwolenie | DC.WRT.5101.114.2019.6 | 2019-04-09 | 2019-04-10 | 2028-06-08 | EmiTel S.A. | Eurozet Radio Sp. z o.o. | Radio ZET | 1426170 | 93.60 | Wrocław Ślęża | Wrocław Ślęża | DOLNOŚLĄSKIE | THR9 10 kW | 9,806 | FM-03H | 10x4 | 16E42'35" | 50N51'53" | WGS84 | 693 | 77 | H | 4 | 50.8 | 120.2264 | D | 4,5 | 4,7 | 2,1 | 1,5 | 1,8 | 4,5 | 4,2 | 0,9 | 1,1 | 4,6 | 5,6 | 3 | 2,2 | 2,6 | 5,8 | 4,1 | 0,6 | 0,9 | 4 | 3,9 | 1,5 | 1 | 1,2 | 4 | 3,8 | 0,4 | 0,5 | 3,9 | 5,1 | 2,5 | 1,7 | 2,1 | 5 | 3,8 | 0,6 | 1 | 2693970
607 | Pozwolenie | DC.WRT.5101.206.2019.3 | 2019-05-28 | 2019-05-28 | 2029-05-28 | EmiTel S.A. | Polskie Radio S.A. | Program 1 | 1426179 | 98.80 | Wrocław | Ślęża | DOLNOŚLĄSKIE | NR8210 | 9,175 | FM-03/CP | 10x4 | 16E42'42" | 50N51'55" | 1942 | 693 | 77 | H | 4 | 50.8 | 120.2264 | D | 6 | 4,9 | 2,1 | 1,8 | 1,9 | 4,8 | 4,7 | 0,9 | 1,1 | 5,1 | 6,1 | 3,1 | 2,4 | 2,8 | 6,3 | 3,8 | 0,4 | 1,3 | 5,3 | 4,1 | 1,5 | 1,3 | 1,3 | 4,2 | 4,3 | 0,5 | 0,6 | 4,5 | 5,6 | 2,6 | 2 | 2,3 | 5,4 | 3,6 | 0,4 | 1,5 | 2699453
608 | Pozwolenie | DC.WRT.5101.207.2019.2 | 2019-05-28 | 2019-05-28 | 2029-05-28 | EmiTel S.A. | Polskie Radio S.A. | PR III | 1426188 | 100.20 | Wrocław | Ślęża | DOLNOŚLĄSKIE | NR8210 | 8,993 | FM-03/CP | 10x4 | 16E42'42" | 50N51'55" | 1942 | 693 | 77 | H | 4 | 50.8 | 120.2264 | D | 6,2 | 4,5 | 1,8 | 1,6 | 1,6 | 4,5 | 4,8 | 1 | 1,1 | 5,2 | 5,7 | 2,8 | 2,2 | 2,6 | 6 | 3,7 | 0,4 | 1,5 | 5,5 | 3,7 | 1,3 | 1 | 1,1 | 3,9 | 4,4 | 0,5 | 0,6 | 4,5 | 5,3 | 2,3 | 1,8 | 2,1 | 5,1 | 3,4 | 0,4 | 1,6 | 2699674
609 | Pozwolenie | DC.WRT.5101.58.2019.2 | 2019-02-11 | 2019-02-11 | 2029-02-11 | EmiTel S.A. | Polskie Radio - Regionalna Rozgłośnia we Wrocławiu "Radio Wrocław" S.A. | Radio Regionalne | 1426197 | 102.30 | Wrocław Ślęża | Ślęża | DOLNOŚLĄSKIE | NR 8210 | 8,617 | FM-03/CP | 10x4 | 16E42'42" | 50N51'55" | 1942 | 693 | 77 | H | 4 | 50.8 | 120.2264 | D | 6,8 | 4,3 | 1,7 | 1,6 | 4,4 | 5 | 1 | 1 | 1,2 | 5,4 | 5,7 | 2,7 | 2,3 | 2,6 | 6 | 3,6 | 0,4 | 1,7 | 6 | 3,5 | 1,2 | 1,1 | 1 | 3,8 | 4,6 | 0,5 | 0,6 | 4,8 | 5,3 | 2,3 | 1,8 | 2,1 | 5,2 | 3,3 | 0,4 | 1,8 | 2687935
610 | Pozwolenie | DC.WRT.5101.298.2022.2 | 2022-04-12 | 2022-04-13 | 2032-03-01 | Emitel S.A. | Radio Eska S.A. | Radio ESKA Wrocław | 1426206 | 104.90 | Wrocław Ślęża | Wrocław Ślęża | DOLNOŚLĄSKIE | NR 8205E | 3,916 | FM-03H | 10x4 | 16E42'35" | 50N51'53" | WGS84 | 693 | 77 | H | 4 | 47.8 | 60.256 | ND | 0 | 0 | 0 | 0 | 0 | 0 | 0 | 0 | 0 | 0 | 0 | 0 | 0 | 0 | 0 | 0 | 0 | 0 | 0 | 0 | 0 | 0 | 0 | 0 | 0 | 0 | 0 | 0 | 0 | 0 | 0 | 0 | 0 | 0 | 0 | 0 | 2851780
611 | Pozwolenie | DC.WRT.5101.68.2020.3 | 2020-04-15 | 2020-04-16 | 2030-04-16 | EmiTel S.A. | Polskie Radio S.A. | Program 2 | 1426215 | 87.70 | Wrocław | Wrocław Żurawina | DOLNOŚLĄSKIE | ETG 3500 | 2,08 | FM-03H | 4x3+1x1 | 17E01'51" | 50N59'10" | 1942 | 135 | 220 | H | 4 | 40 | 10 | D | 2,6 | 2,1 | 0,9 | 0,1 | 0,3 | 1,9 | 3,9 | 4 | 2,5 | 1,4 | 0,9 | 1,5 | 3,6 | 7,4 | 9,9 | 9,2 | 9,5 | 10,3 | 10,5 | 10,3 | 9,5 | 9,2 | 9,9 | 7,4 | 3,6 | 1,5 | 0,9 | 1,4 | 2,5 | 4 | 3,9 | 1,9 | 0,3 | 0,1 | 0,9 | 2,1 | 2733653
612 | Pozwolenie | DZC.WRT.5101.340.2016.3 | 2016-08-24 | 2016-08-24 | 2026-08-24 | EmiTel Sp. z o.o. | Polskie Radio - Regionalna Rozgłośnia we Wrocławiu "Radio Wrocław" S.A. | miejski - regionalny | 1426228 | 89.80 | Wrocław Żórawina | 55-020 Żórawina, Aleja Niepodległości 57 | DOLNOŚLĄSKIE | NRU 2T-100 | 1,24 | FM 03H | 4x3 + 1x1 | 17E01'51" | 50N59'10" | 1942 | 135 | 220 | H | 4 | 37.8 | 6.0256 | D | 2,6 | 2,1 | 0,9 | 0,1 | 0,3 | 1,9 | 3,9 | 4 | 2,5 | 1,4 | 0,9 | 1,5 | 3,6 | 7,4 | 9,9 | 9,2 | 9,5 | 10,3 | 10,5 | 10,3 | 9,5 | 9,2 | 9,9 | 7,4 | 3,6 | 1,5 | 0,9 | 1,4 | 2,5 | 4 | 3,9 | 1,9 | 0,3 | 0,1 | 0,9 | 2,1 | 2284867
613 | Pozwolenie | DC.WRT.5101.826.2023.3 | 2024-01-09 | 2024-01-10 | 2034-01-09 | Emitel S.A. | Polskie Radio - Regionalna Rozgłośnia we Wrocławiu "Radio Wrocław" S.A. | Radio Regionalne | 1426228 | 89.80 | Wrocław Żórawina | Żórawina | DOLNOŚLĄSKIE | 2A2K0A | 1,24 | FM-03H | (4x3)+(1x1) | 17E01'44" | 50N59'08" | WGS84 | 135 | 220 | H | 4 | 37.8 | 6.0256 | D | 2,3 | 1,9 | 0,8 | 0 | 0,4 | 2,1 | 4,1 | 3,9 | 2,4 | 1,2 | 0,8 | 1,5 | 3,8 | 7,7 | 9,5 | 8,3 | 8,6 | 9,8 | 10,2 | 9,8 | 8,6 | 8,3 | 9,5 | 7,7 | 3,8 | 1,5 | 0,8 | 1,2 | 2,4 | 3,9 | 4,1 | 2,1 | 0,4 | 0 | 0,8 | 1,9 | 2985202
614 | Pozwolenie | DC.WRT.5101.929.2022.4 | 2022-12-15 | 2022-12-16 | 2031-07-14 | Archidiecezja Wrocławska | Archidiecezja Wrocławska | Radio Rodzina | 1426237 | 92.00 | Wrocław | Wrocław, ul. Powstańców Śląskich 95 | DOLNOŚLĄSKIE | ECRESO FM 1000W | 0,815 | 770777 | 1x1 | 17E01'08" | 51N05'40" | WGS84 | 120 | 212 | V | 4 | 30.5 | 1.122 | D | 0,6 | 1,3 | 2 | 2,5 | 3,2 | 4,2 | 5,4 | 6,6 | 7,8 | 8,8 | 9,6 | 10,1 | 10,4 | 10,5 | 10,6 | 10,5 | 10,4 | 10,1 | 9,6 | 8,8 | 7,8 | 6,6 | 5,4 | 4,2 | 3,2 | 2,5 | 2 | 1,3 | 0,6 | 0,3 | 0,1 | 0 | 0 | 0 | 0,1 | 0,3 | 2901867
615 | Pozwolenie | DZC.WRT.5101.148.2018.2 | 2018-05-22 | 2018-05-26 | 2028-05-25 | EmiTel S.A. | Radio Muzyka Fakty Grupa RMF Sp. z o.o. sp. k. | RMF FM | 1426246 | 92.90 | Wrocław Żórawina | Wrocław Żórawina | DOLNOŚLĄSKIE | NR 8202E | 2,02 | FM-03H | (4x3)+(1x1) | 17E01'44" | 50N59'08" | WGS84 | 135 | 220 | H | 4 | 40 | 10 | D | 0 | 0 | 0 | 0 | 0 | 0 | 0 | 0 | 0 | 0 | 0 | 10 | 10 | 10 | 10 | 10 | 10 | 10 | 10 | 10 | 10 | 10 | 10 | 10 | 10 | 10 | 10 | 0 | 0 | 0 | 0 | 0 | 0 | 0 | 0 | 0 | 2482213
616 | Pozwolenie | DC.WRT.5101.522.2021.2 | 2021-12-01 | 2021-12-02 | 2031-12-01 | Grupa Radiowa Agory Sp. z o.o. | Grupa Radiowa Agory Sp. z o.o. | Radio POGODA 106,1 FM | 1426255 | 106.10 | Wrocław Żórawina | Wrocław Żórawina | DOLNOŚLĄSKIE | PJ3500M-C + TEX100LCD | 2,698 | ERN 100/70/C | 4x2 | 17E01'16" | 50N59'00" | WGS84 | 130 | 250 | V | 4 | 40 | 10 | D | 0,5 | 0 | 0 | 0 | 0 | 0 | 0 | 0 | 5 | 6,5 | 10 | 11,7 | 13,3 | 15 | 11,5 | 5 | 3 | 16 | 8,5 | 9,5 | 9,5 | 8 | 8 | 8 | 6 | 9,7 | 9,5 | 9,5 | 9,4 | 7,5 | 6,5 | 6,9 | 4,6 | 3 | 2,1 | 0,5 | 2834806
617 | Pozwolenie | DZC.WRT.5101.341.2016.2 | 2016-08-19 | 2016-08-24 | 2026-08-19 | EmiTel Sp. z o.o. | Polskie Radio S.A. | Program 4 - Polskie Radio 24 | 1426264 | 107.50 | Wrocław/Żórawina | 55-020 Żórawina, Aleja Niepodległości 57 | DOLNOŚLĄSKIE | NRU 1T-100 | 0,86 | FM 03H | 4x3 + 1x1 | 17E01'51" | 50N59'10" | 1942 | 135 | 220 | H | 4 | 37 | 5.0119 | D | 2,6 | 2,1 | 0,9 | 0,1 | 0,3 | 1,9 | 3,9 | 4 | 2,5 | 1,4 | 0,9 | 1,5 | 3,6 | 7,4 | 9,9 | 9,2 | 9,5 | 10,3 | 10,5 | 10,3 | 9,5 | 9,2 | 9,9 | 7,4 | 3,6 | 1,5 | 0,9 | 1,4 | 2,5 | 4 | 3,9 | 1,9 | 0,3 | 0,1 | 0,9 | 2,1 | 2284327
618 | Pozwolenie | DC.WRT.5101.792.2023.2 | 2023-12-04 | 2023-12-04 | 2033-12-04 | Emitel S.A. | Polskie Radio S.A. | Program 4 - Polskie Radio 24 | 1426264 | 107.50 | Wrocław Żórawina | Wrocław Żórawina | DOLNOŚLĄSKIE | 2A1K0A | 0,861 | FM-03H | (4x3)+(1x1) | 17E01'44" | 50N59'08" | WGS84 | 135 | 220 | H | 4 | 37 | 5.0119 | D | 2,6 | 2,1 | 0,9 | 0,1 | 0,3 | 1,9 | 3,9 | 4 | 2,5 | 1,4 | 0,9 | 1,5 | 3,6 | 7,4 | 9,9 | 9,2 | 9,5 | 10,3 | 10,5 | 10,3 | 9,5 | 9,2 | 9,9 | 7,4 | 3,6 | 1,5 | 0,9 | 1,4 | 2,5 | 4 | 3,9 | 1,9 | 0,3 | 0,1 | 0,9 | 2,1 | 2960177
619 | Pozwolenie | DC.WRT.5101.291.2020.2 | 2020-07-23 | 2020-07-23 | 2030-07-22 | Emitel S.A. | Polskie Radio S.A. | Program 1 | 1426277 | 92.80 | Zakopane | Gubałówka | MAŁOPOLSKIE | EXC1500GT | 1,365 | ADB 4501 | (4x1)+(1x3) | 19E56'11" | 49N18'29" | WGS84 | 1120 | 80 | H | 4 | 40 | 10 | D | 0,5 | 0 | 0,3 | 1,1 | 2,2 | 3 | 4 | 5,8 | 9,2 | 12,2 | 11,1 | 10,1 | 10,1 | 9,7 | 9,2 | 10 | 12,2 | 13,7 | 11,9 | 10,5 | 11,1 | 13,2 | 13,3 | 10,8 | 9,4 | 9,5 | 10,1 | 10,3 | 10,9 | 12,4 | 10,8 | 7 | 4,6 | 3,4 | 2,6 | 1,6 | 2754442
620 | Pozwolenie | DC.WRT.5101.292.2020.2 | 2020-07-23 | 2020-07-23 | 2030-07-22 | Emitel S.A. | Polskie Radio S.A. | Program 3 | 1426290 | 98.20 | Zakopane | Gubałówka | MAŁOPOLSKIE | EXC1500GT | 1,233 | ADB 4501 | (4x1)+(1x3) | 19E56'11" | 49N18'29" | WGS84 | 1120 | 80 | H | 4 | 40 | 10 | D | 0,6 | 0 | 0,3 | 1,2 | 2,4 | 3,4 | 4,2 | 6 | 9,3 | 12,5 | 11,4 | 10,3 | 10,3 | 9,9 | 9,6 | 10,6 | 13,3 | 14,8 | 12,3 | 10,8 | 11,4 | 13,8 | 14,5 | 11,8 | 10,2 | 10,3 | 11 | 10,9 | 11,4 | 13,4 | 11,8 | 7,6 | 5,1 | 3,8 | 2,9 | 1 | 2754456
621 | Pozwolenie | DC.WRT.5101.815.2023.3 | 2023-12-18 | 2023-12-20 | 2033-12-19 | Emitel S.A. | Polskie Radio Regionalna Rozgłośnia w Krakowie - Radio Kraków S.A. | Program Regionalny | 1426303 | 100.00 | Zakopana Gubałówka | Gubałówka | MAŁOPOLSKIE | EXC1500GT | 1,357 | ADB4501 | (4x1)+(1x3) | 19E56'18" | 49N18'30" | 1942 | 1120 | 79 | H | 4 | 40 | 10 | D | 0,7 | 0 | 0,3 | 1,4 | 2,9 | 3,9 | 4,6 | 6 | 8,9 | 11,2 | 10,3 | 9,5 | 9,7 | 9,3 | 8,5 | 9,1 | 11,6 | 14,2 | 12,1 | 10,4 | 11,2 | 13,7 | 13 | 9,7 | 8,5 | 8,9 | 9,7 | 9,6 | 9,8 | 11,1 | 10,2 | 7 | 5 | 4,2 | 3,4 | 2 | 2970230
622 | Pozwolenie | DZC.WRT.5101.149.2018.2 | 2018-05-22 | 2018-05-26 | 2028-05-25 | EmiTel S.A. | Radio Muzyka Fakty Grupa RMF Sp. z o.o. sp. k. | RMF FM | 1426316 | 101.80 | Zakopane Gubałówka | Zakopane Gubałówka | MAŁOPOLSKIE | NR 8202E | 1,01 | ADB 4501 | (4x1)+(1x3) | 19E56'11" | 49N18'29" | WGS84 | 1120 | 80 | H | 4 | 40 | 10 | D | 0,6 | 0 | 0,3 | 1,3 | 2,6 | 3,6 | 4,4 | 6,2 | 9,6 | 12,8 | 11,3 | 10,3 | 10,4 | 10,2 | 9,9 | 11 | 14 | 15,3 | 12,4 | 10,7 | 11,4 | 14 | 15,2 | 12,4 | 10,6 | 10,7 | 11,2 | 11 | 11,4 | 13,5 | 12,1 | 7,8 | 5,3 | 4 | 3 | 1,8 | 2482218
623 | Pozwolenie | DZC.WRT.5101.529.2018.7 | 2018-10-18 | 2018-10-19 | 2028-09-21 | Alex Media Sp. z o.o. | Alex Media Sp. z o.o. | ALEX | 1426325 | 105.20 | Zakopane | Zakopane Góra Kasprowy Wierch | MAŁOPOLSKIE | ETG-500MPX | 0,345 | ADR 3 | 2x1 | 19E59'05" | 49N13'55" | 1942 | 1985 | 10 | V | 4 | 30 | 1 | D | 0 | 0,2 | 0,3 | 0,8 | 1,8 | 3,5 | 6 | 7,8 | 10 | 15 | 16 | 15,5 | 15 | 16 | 17 | 18 | 20 | 17 | 20 | 18 | 17 | 16 | 15 | 15,5 | 15 | 16 | 15 | 10 | 7,8 | 6 | 3,5 | 1,8 | 0,8 | 0,3 | 0,2 | 0,1 | 2502471
624 | Pozwolenie | DC.WRT.5101.329.2023.2 | 2023-06-02 | 2023-06-03 | 2028-09-21 | Emitel S.A. | Alex Media Sp. z o.o. | ALEX | 1426325 | 105.20 | Zakopane Gubałówka | Zakopane Gubałówka | MAŁOPOLSKIE | Ecreso FM 1000W | 1 | 770 777 | 2x1 | 19E56'11" | 49N18'29" | WGS84 | 1117 | 92 | V | 4 | 35 | 3.1623 | D | 0 | 0 | 0 | 0 | 0,4 | 0,4 | 0 | 0 | 0 | 0 | 0 | 0 | 0 | 0 | 0 | 0 | 0 | 0 | 0 | 0 | 0 | 0 | 0 | 0 | 0 | 2,5 | 2,5 | 0 | 4 | 0 | 3,5 | 0,5 | 0,5 | 3 | 2 | 0 | 2943374
625 | Pozwolenie | DZC.WRT.5101.268.2018.4 | 2018-06-07 | 2018-06-09 | 2028-06-08 | EmiTel S.A. | Eurozet Radio Sp. z o.o. | Radio ZET | 1426338 | 106.30 | Zakopane Gubałówka | Zakopane Gubałówka | MAŁOPOLSKIE | NRU 1T-100 | 1 | ADB 4501 | (4x1)+(1x3) | 19E56'11" | 49N18'29" | WGS84 | 1120 | 80 | H | 4 | 39.1 | 8.1283 | D | 0,6 | 0 | 0,3 | 1,2 | 2,3 | 3,1 | 4,1 | 6,3 | 10,5 | 14,3 | 12 | 12,3 | 13,4 | 12,9 | 11,5 | 11,2 | 12,2 | 13,2 | 12,7 | 11,6 | 12,2 | 13,2 | 12,7 | 11,5 | 11,3 | 12,4 | 13,5 | 12,9 | 11,8 | 13,9 | 12,7 | 7,8 | 4,8 | 3,4 | 2,6 | 1,7 | 2485175
626 | Pozwolenie | DC.WRT.5101.100.2019.3 | 2019-03-13 | 2019-03-14 | 2028-06-08 | EmiTel S.A. | Eurozet Radio Sp. z o.o. | Radio ZET | 1426338 | 106.30 | Zakopane Gubałówka | Zakopane Gubałówka | MAŁOPOLSKIE | EXC1600GX | 1,311 | ADB 4501 | (4x1)+(1x3) | 19E56'11" | 49N18'29" | WGS84 | 1120 | 80 | H | 4 | 40 | 10 | D | 0,6 | 0 | 0,3 | 1,2 | 2,3 | 3,1 | 4,1 | 6,3 | 10,5 | 14,3 | 12 | 12,3 | 13,4 | 12,9 | 11,5 | 11,2 | 12,2 | 13,2 | 12,7 | 11,6 | 12,2 | 13,2 | 12,7 | 11,5 | 11,3 | 12,4 | 13,5 | 12,9 | 11,8 | 13,9 | 12,7 | 7,8 | 4,8 | 3,4 | 2,6 | 1,7 | 2691124
627 | Pozwolenie | DZC.WRT.5101.43.2018.6 | 2018-02-23 | 2018-02-28 | 2028-02-23 | EmiTel S.A. | Polskie Radio S.A. | Program 2 | 1426347 | 87.60 | Zamość Tarnawatka | 22-604 Tarnawatka | LUBELSKIE | NR 8205E | 4,41 | ADB 4104 | 4x6 | 23E23'50" | 50N31'24" | WGS84 | 317 | 104 | V | 4 | 44.8 | 30.1995 | D | 1,7 | 0,2 | 0,1 | 1,5 | 3,8 | 4,9 | 3,3 | 1,9 | 1,8 | 3,1 | 4,8 | 4 | 1,7 | 0,2 | 0,1 | 1,5 | 3,8 | 4,9 | 3,3 | 1,9 | 1,8 | 3,1 | 4,8 | 4 | 1,7 | 0,2 | 0,1 | 1,5 | 3,8 | 4,9 | 3,3 | 1,9 | 1,8 | 3,1 | 4,8 | 4 | 2467937
628 | Pozwolenie | DC.WRT.5101.291.2021.4 | 2021-07-22 | 2021-07-22 | 2031-07-14 | Emitel S.A. | Diecezja Zamojsko-Lubaczowska | Katolickie Radio Zamość | 1426356 | 90.10 | Zamość Tarnawatka | Zamość Tarnawatka | LUBELSKIE | ORCHESTRA 2000 | 1,975 | ADB 4104 | 4x6 | 23E23'44" | 50N31'25" | WGS84 | 317 | 104 | V | 4 | 41 | 12.5893 | D | 1,7 | 0,1 | 0 | 1,4 | 3,8 | 4,6 | 2,7 | 1,2 | 1,1 | 2,5 | 4,5 | 4 | 1,7 | 0,1 | 0 | 1,4 | 3,8 | 4,6 | 2,7 | 1,2 | 1,1 | 2,5 | 4,5 | 4 | 1,7 | 0,1 | 0 | 1,4 | 3,8 | 4,6 | 2,7 | 1,2 | 1,1 | 2,5 | 4,5 | 4 | 2819608
629 | Pozwolenie | DZC.WRT.5101.44.2018.5 | 2018-03-13 | 2018-03-14 | 2028-03-13 | EmiTel S.A. | Polskie Radio S.A. | PR III | 1426365 | 91.30 | Zamość Tarnawatka | 22-604 Tarnawatka | LUBELSKIE | NR 8205E | 5 | ADB 4104 | 4x6 | 23E23'50" | 50N31'24" | WGS84 | 317 | 104 | V | 4 | 44.8 | 30.1995 | ND | 0 | 0 | 0 | 0 | 0 | 0 | 0 | 0 | 0 | 0 | 0 | 0 | 0 | 0 | 0 | 0 | 0 | 0 | 0 | 0 | 0 | 0 | 0 | 0 | 0 | 0 | 0 | 0 | 0 | 0 | 0 | 0 | 0 | 0 | 0 | 0 | 2472535
630 | Pozwolenie | DC.WRT.5101.815.2024.7 | 2025-05-05 | 2025-06-01 | 2035-05-31 | Emitel S.A. | Polskie Radio - Regionalna Rozgłośnia w Lublinie "Radio Lublin" S.A w likwidacji | Radio Regionalne | 1426374 | 103.20 | Zamość Tarnawatka | Tarnawatka | LUBELSKIE | NR 8205 | 4,35 | ADB 4104 | 4x6 | 23E23'51" | 50N31'26" | WGS84 | 317 | 104 | V | 4 | 44.8 | 30.1995 | ND | 0 | 0 | 0 | 0 | 0 | 0 | 0 | 0 | 0 | 0 | 0 | 0 | 0 | 0 | 0 | 0 | 0 | 0 | 0 | 0 | 0 | 0 | 0 | 0 | 0 | 0 | 0 | 0 | 0 | 0 | 0 | 0 | 0 | 0 | 0 | 0 | 3067309
631 | Pozwolenie | DC.WRT.5101.107.2024.3 | 2024-05-27 | 2024-05-27 | 2034-05-27 | Emitel S.A. | Polskie Radio - S.A. w likwidacji | Program 1 | 1426383 | 105.70 | Zamość Feliksówka | Feliksówka | LUBELSKIE | 2K2 | 1,724 | K 770 777 | 6x2 | 23E15'39" | 50N36'30" | WGS84 | 326 | 77 | V | 4 | 40 | 10 | ND | 0 | 0 | 0 | 0 | 0 | 0 | 0 | 0 | 0 | 0 | 0 | 0 | 0 | 0 | 0 | 0 | 0 | 0 | 0 | 0 | 0 | 0 | 0 | 0 | 0 | 0 | 0 | 0 | 0 | 0 | 0 | 0 | 0 | 0 | 0 | 0 | 3006052
632 | Pozwolenie | DZC.WRT.5101.150.2018.2 | 2018-05-22 | 2018-05-26 | 2028-05-25 | EmiTel S.A. | Radio Muzyka Fakty Grupa RMF Sp. z o.o. sp. k. | RMF FM | 1426392 | 107.70 | Zamość Tarnawatka | Zamość Tarnawatka | LUBELSKIE | NR 8202 | 2,08 | ADB 4104 | (4x6) | 23E23'44" | 50N31'25" | WGS84 | 317 | 104 | V | 4 | 41.8 | 15.1356 | D | 3,6 | 1,7 | 1,7 | 3,4 | 5,9 | 4,9 | 1,9 | 0,2 | 0,2 | 1,7 | 4,6 | 6 | 3,6 | 1,7 | 1,7 | 3,4 | 5,9 | 4,9 | 1,9 | 0,2 | 0,2 | 1,7 | 4,6 | 6 | 3,6 | 1,7 | 1,7 | 3,4 | 5,9 | 4,9 | 1,9 | 0,2 | 0,2 | 1,7 | 4,6 | 6 | 2482223
633 | Pozwolenie | DZC.WRT.5101.483.2018.4 | 2018-10-02 | 2018-10-05 | 2028-09-14 | Radio 90 Sp. z o.o. | Radio 90 Sp. z o.o. | Radio 90 FM | 1426414 | 95.20 | Cieszyn | Cieszyn, ul. Węgielna 1 | ŚLĄSKIE | TX 250 | 0,25 | ANA-2 | 1x1 | 18E38'12" | 49N45'40" | WGS84 | 317 | 41 | V | 4 | 24 | 0.25119 | D | 0 | 0 | 0 | 0 | 0 | 0 | 0 | 0 | 0 | 0 | 0 | 0 | 0 | 0 | 0 | 0 | 0 | 0 | 0 | 3 | 3 | 3 | 3 | 3 | 3 | 3 | 3 | 3 | 3 | 3 | 3 | 3 | 3 | 0 | 0 | 0 | 2498311
634 | Pozwolenie | DC.WRT.5101.579.2021.2 | 2021-12-23 | 2021-12-23 | 2029-07-21 | Emitel S.A. | Eurozet Radio Sp. z o.o. | Meloradio 101,3 | 1426440 | 101.30 | Kraków Krzemionki | Kraków Krzemionki | MAŁOPOLSKIE | Ecreso FM 1000W - Limited to 750W | 0,57 | Anex | 2x1 | 19E56'46" | 50N02'20" | WGS84 | 244 | 44 | V | 4 | 30 | 1 | D | 0 | 0 | 0 | 0 | 0 | 0 | 0 | 0,1 | 0,2 | 0,4 | 0,7 | 1,2 | 1,8 | 2,5 | 3,4 | 4,3 | 5,2 | 5,9 | 6,4 | 6,7 | 6,8 | 6,8 | 6,8 | 6,7 | 6,4 | 5,9 | 5,2 | 4,3 | 3,4 | 2,5 | 1,8 | 1,2 | 0,7 | 0,4 | 0,2 | 0,1 | 2844524
635 | Pozwolenie | DC.WRT.5101.330.2022.2 | 2022-04-21 | 2022-04-21 | 2032-04-18 | Emitel S.A. | Grupa Radiowa Agory Sp. z o.o. | Rock Radio 103,8 FM | 1426449 | 103.80 | Kraków ul. Malczewskiego | Kraków, ul. Malczewskiego | MAŁOPOLSKIE | EXC500GX | 0,35 | EKA BT1 | 3x1 | 19E54'25" | 50N03'01" | WGS84 | 220 | 102 | V | 4 | 30 | 1 | D | 0 | 0 | 0 | 0 | 0,4 | 0,5 | 0,5 | 0,5 | 0,4 | 0,2 | 0 | 0 | 0 | 0,2 | 0,5 | 1 | 1,7 | 2,6 | 3,6 | 4,6 | 5,5 | 6,3 | 6,7 | 7 | 7 | 7 | 6,7 | 6,3 | 5,5 | 4,6 | 3,6 | 2,6 | 1,7 | 1 | 0,5 | 0,2 | 2852265
636 | Dec. zmieniająca | DC.WRT.5101.791.2022.2 | 2022-09-28 | 2022-09-28 | 2032-04-18 | Emitel S.A. | Grupa Radiowa Agory Sp. z o.o. | Rock Radio 103,8 FM | 1426449 | 103.80 | Kraków ul. Malczewskiego | Kraków, ul. Malczewskiego | MAŁOPOLSKIE | EXC500GX | 0,346 | 818EU | 3x1 | 19E54'25" | 50N03'01" | WGS84 | 220 | 102 | V | 4 | 30 | 1 | D | 0 | 0 | 0 | 0 | 0,4 | 0,5 | 0,5 | 0,5 | 0,4 | 0,2 | 0 | 0 | 0 | 0,2 | 0,5 | 1 | 1,7 | 2,6 | 3,6 | 4,6 | 5,5 | 6,3 | 6,7 | 7 | 7 | 7 | 6,7 | 6,3 | 5,5 | 4,6 | 3,6 | 2,6 | 1,7 | 1 | 0,5 | 0,2 | 2888530
637 | Czasowe | DC.WRT.5101.565.2024.3 | 2024-12-27 | 2024-12-30 | 2025-06-27 | Grupa Radiowa Agory Sp. z o.o. | Grupa Radiowa Agory Sp. z o.o. | Rock Radio 103,8 FM | 1426449 | 103.80 | Kraków | Kraków, ul. Rakowicka 18 | MAŁOPOLSKIE | TX 250 | 0,25 | ANA-2 | 1x1 | 19E57'08" | 50N04'07" | WGS84 | 213 | 35 | V | 4 | 23 | 0.19953 | ND | 0 | 0 | 0 | 0 | 0 | 0 | 0 | 0 | 0 | 0 | 0 | 0 | 0 | 0 | 0 | 0 | 0 | 0 | 0 | 0 | 0 | 0 | 0 | 0 | 0 | 0 | 0 | 0 | 0 | 0 | 0 | 0 | 0 | 0 | 0 | 0 | 3033462
638 | Pozwolenie | DC.WRT.5101.552.2021.3 | 2021-12-13 | 2021-12-22 | 2031-10-06 | Radio CCM Sp. z o.o. | Radio CCM Sp. z o.o. | Radio CCM | 1426462 | 107.10 | Ustroń Góra Czantoria | Ustroń Góra Czantoria | ŚLĄSKIE | FM250 | 0,25 | ANA-2 | 1x1 | 18E49'09" | 49N40'59" | WGS84 | 832 | 10 | V | 4 | 30 | 1 | D | 10,5 | 8,5 | 2,5 | 0 | 0 | 0 | 0 | 0 | 0 | 0 | 0 | 0 | 1,5 | 3,5 | 4,5 | 6 | 6,5 | 7,5 | 9 | 11,5 | 12,5 | 13,5 | 14,5 | 19 | 19 | 19 | 19 | 19 | 13,5 | 11 | 9 | 7 | 5 | 3 | 9,5 | 11,5 | 2835813
639 | Pozwolenie | DC.WRT.5101.458.2024.3 | 2024-12-17 | 2024-12-19 | 2031-10-06 | Radio CCM Sp. z o.o. | Radio CCM Sp. z o.o. | Radio CCM | 1426462 | 107.10 | Ustroń Góra Czantoria | Ustroń Góra Czantoria | ŚLĄSKIE | PolyEco1000 | 0,942 | ANA-2 | 1x1 | 18E49'09" | 49N40'59" | WGS84 | 832 | 10 | V | 4 | 30 | 1 | D | 10,5 | 8,5 | 2,5 | 0 | 0 | 0 | 0 | 0 | 0 | 0 | 0 | 0 | 1,5 | 3,5 | 4,5 | 6 | 6,5 | 7,5 | 9 | 11,5 | 12,5 | 13,5 | 14,5 | 19 | 19 | 19 | 19 | 19 | 13,5 | 11 | 9 | 7 | 5 | 3 | 9,5 | 11,5 | 3026773
640 | Pozwolenie | DZC.WRT.5101.270.2018.4 | 2018-06-07 | 2018-06-09 | 2028-06-08 | EmiTel S.A. | Eurozet Radio Sp. z o.o. | Radio ZET | 1426471 | 88.30 | Zielona Góra Jemiołów | Zielona Góra Jemiołów | LUBUSKIE | NRU 10-100 | 5,487 | K 772 501 | (8x3) | 15E16'34" | 52N20'49" | WGS84 | 160 | 250 | V | 4 | 47.8 | 60.256 | D | 3,4 | 4,9 | 3,6 | 1,4 | 0,3 | 0,6 | 2,2 | 4,3 | 4,5 | 3 | 2,1 | 2,6 | 4 | 4,1 | 2,3 | 0,5 | 0 | 0,9 | 3,1 | 5,3 | 4,3 | 2,3 | 1,5 | 2,2 | 4 | 4,9 | 2,9 | 0,9 | 0,1 | 0,6 | 2,4 | 4,3 | 3,9 | 2,2 | 1,3 | 1,7 | 2485185
641 | Pozwolenie | DC.WRT.5101.124.2019.6 | 2019-04-10 | 2019-04-10 | 2028-06-08 | EmiTel S.A. | Eurozet Radio Sp. z o.o. | Radio ZET | 1426471 | 88.30 | Zielona Góra Jemiołów | Zielona Góra Jemiołów | LUBUSKIE | 2A10KA | 6,27 | K 772 501 | 8x3 | 15E16'34" | 52N20'49" | WGS84 | 160 | 250 | V | 4 | 47.8 | 60.256 | D | 3,4 | 4,9 | 3,6 | 1,4 | 0,3 | 0,6 | 2,2 | 4,3 | 4,5 | 3 | 2,1 | 2,6 | 4 | 4,1 | 2,3 | 0,5 | 0 | 0,9 | 3,1 | 5,3 | 4,3 | 2,3 | 1,5 | 2,2 | 4 | 4,9 | 2,9 | 0,9 | 0,1 | 0,6 | 2,4 | 4,3 | 3,9 | 2,2 | 1,3 | 1,7 | 2694131
642 | Pozwolenie | DZC.WRT.5101.577.2018.3 | 2018-11-28 | 2018-11-29 | 2028-11-28 | EmiTel S.A. | Polskie Radio S.A. | Program 2 | 1426480 | 89.90 | Zielona Góra Jemiołów | 66-220 Jemiołów | LUBUSKIE | NR 8207 | 5,882 | 772501 | 8x3 | 15E16'33" | 52N20'48" | WGS84 | 160 | 250 | V | 4 | 47.8 | 60.256 | D | 3,2 | 4,9 | 3,7 | 1,5 | 0,4 | 0,7 | 2,3 | 4,4 | 4,4 | 2,7 | 1,9 | 2,3 | 3,8 | 4,1 | 2,3 | 0,5 | 0 | 0,9 | 3,2 | 5,4 | 4,1 | 2 | 1,2 | 1,9 | 3,9 | 4,9 | 3 | 0,9 | 0,1 | 0,7 | 2,5 | 4,3 | 3,8 | 1,9 | 1 | 1,5 | 2506012
643 | Pozwolenie | DZC.WRT.5101.578.2018.3 | 2018-11-28 | 2018-11-29 | 2028-11-28 | EmiTel S.A. | Polskie Radio S.A. | Program 3 | 1426489 | 94.10 | Zielona Góra Jemiołów | 66-220 Jemiołów | LUBUSKIE | NR 8207 | 5,4 | ADB 4104 | 8x6 | 15E16'33" | 52N20'48" | WGS84 | 160 | 250 | V | 4 | 47.8 | 60.256 | ND | 0 | 0 | 0 | 0 | 0 | 0 | 0 | 0 | 0 | 0 | 0 | 0 | 0 | 0 | 0 | 0 | 0 | 0 | 0 | 0 | 0 | 0 | 0 | 0 | 0 | 0 | 0 | 0 | 0 | 0 | 0 | 0 | 0 | 0 | 0 | 0 | 2506018
644 | Pozwolenie | DC.WRT.5101.259.2021.5 | 2021-07-14 | 2021-07-14 | 2031-07-13 | Emitel S.A. | POLSKIE RADIO - Regionalna Rozgłośnia w Zielonej Górze "RADIO ZACHÓD" S.A. | Radio Regionalne | 1426498 | 103.00 | Zielona Góra | Zielona Góra Jemiołów | LUBUSKIE | NR 8212E | 9,619 | 772501 | 8x3 | 15E16'41" | 52N20'51" | 1942 | 160 | 250 | V | 4 | 50.8 | 120.2264 | D | 2,5 | 4,6 | 4,1 | 2 | 1,1 | 1,9 | 4,1 | 5,9 | 3,8 | 1,4 | 0,5 | 1,1 | 3,3 | 5,5 | 4,3 | 1,9 | 1 | 1,7 | 3,8 | 5,1 | 3,1 | 0,9 | 0,1 | 0,8 | 2,9 | 5,1 | 4,1 | 1,8 | 0,9 | 1,7 | 3,8 | 5,2 | 3,2 | 0,9 | 0 | 0,6 | 2809205
645 | Pozwolenie | DZC.WRT.5101.579.2018.3 | 2018-11-28 | 2018-11-29 | 2028-11-28 | EmiTel S.A. | Polskie Radio S.A. | Program 1 | 1426507 | 105.00 | Zielona Góra Jemiołów | 66-220 Jemiołów | LUBUSKIE | NR 8207 | 4,908 | 772501 | 8x3 | 15E16'33" | 52N20'48" | WGS84 | 160 | 250 | V | 4 | 47.8 | 60.256 | ND | 0 | 0 | 0 | 0 | 0 | 0 | 0 | 0 | 0 | 0 | 0 | 0 | 0 | 0 | 0 | 0 | 0 | 0 | 0 | 0 | 0 | 0 | 0 | 0 | 0 | 0 | 0 | 0 | 0 | 0 | 0 | 0 | 0 | 0 | 0 | 0 | 2506027
646 | Pozwolenie | DZC.WRT.5101.151.2018.2 | 2018-05-22 | 2018-05-26 | 2028-05-25 | EmiTel S.A. | Radio Muzyka Fakty Grupa RMF Sp. z o.o. sp. k. | RMF FM | 1426516 | 106.40 | Zielona Góra Jemiołów | Zielona Góra Jemiołów | LUBUSKIE | NR 8207E | 5,07 | 772501 | (8x3) | 15E16'34" | 52N20'49" | WGS84 | 160 | 250 | V | 4 | 47.8 | 60.256 | D | 2,6 | 5 | 4,7 | 2,6 | 1,7 | 2,4 | 4,8 | 6,3 | 3,9 | 1,4 | 0,5 | 1,1 | 3,3 | 5,8 | 4,9 | 2,5 | 1,5 | 2,2 | 4,4 | 5,5 | 3,2 | 0,9 | 0 | 0,8 | 3 | 5,5 | 4,7 | 2,4 | 1,4 | 2,2 | 4,5 | 5,7 | 3,3 | 0,9 | 0 | 0,6 | 2482228
647 | Pozwolenie | DC.WRT.5101.173.2021.2 | 2021-05-20 | 2021-05-27 | 2028-06-22 | Prowincja Warszawska Zgromadzenia Najświętszego Odkupiciela (Redemptoryści) | Prowincja Warszawska Zgromadzenia Najświętszego Odkupiciela (Redemptoryści) | Radio Maryja | 1426525 | 90.30 | Zielona Góra | Zielona Góra ul. Kordiana 7 | LUBUSKIE | PJ500M | 0,455 | K762943 | 4x1 | 15E30'42" | 51N55'35" | WGS84 | 153 | 30 | V | 4 | 30 | 1 | ND | 0 | 0 | 0 | 0 | 0 | 0 | 0 | 0 | 0 | 0 | 0 | 0 | 0 | 0 | 0 | 0 | 0 | 0 | 0 | 0 | 0 | 0 | 0 | 0 | 0 | 0 | 0 | 0 | 0 | 0 | 0 | 0 | 0 | 0 | 0 | 0 | 2797012
648 | Pozwolenie | DC.WRT.5101.30.2022.3 | 2022-02-16 | 2022-03-25 | 2031-08-17 | Radio Plus Polska Zachód Sp. z o.o. | Diecezja Zielonogórsko-Gorzowska | Radio Plus Zielona Góra | 1426534 | 91.70 | Zielona Góra | Zielona Góra ul. Kordiana 12 | LUBUSKIE | TX1 | 0,445 | K 762943 | 4x1 | 15E30'42" | 51N55'35" | WGS84 | 153 | 45 | V | 4 | 30 | 1 | ND | 0 | 0 | 0 | 0 | 0 | 0 | 0 | 0 | 0 | 0 | 0 | 0 | 0 | 0 | 0 | 0 | 0 | 0 | 0 | 0 | 0 | 0 | 0 | 0 | 0 | 0 | 0 | 0 | 0 | 0 | 0 | 0 | 0 | 0 | 0 | 0 | 2847221
649 | Pozwolenie | DZC.WRT.5101.65.2016.2 | 2016-03-07 | 2016-03-14 | 2026-03-07 | Polskie Radio Regionalna Rozgłośnia w Zielonej Górze Radio Zachód S.A. | Polskie Radio Regionalna Rozgłośnia w Zielonej Górze Radio Zachód S.A. | Program Regionalny | 1426543 | 97.10 | ZIELONA GÓRA | Zielona Góra, ul. Kukułcza 1 | LUBUSKIE | UKF-FM INDIUM ETG 1000.10 | 0,8 | ADR-3 | 2x4 | 15E29'42" | 51N55'38" | 1942 | 183 | 38 | V | 4 | 30 | 1 | ND | 0 | 0 | 0 | 0 | 0 | 0 | 0 | 0 | 0 | 0 | 0 | 0 | 0 | 0 | 0 | 0 | 0 | 0 | 0 | 0 | 0 | 0 | 0 | 0 | 0 | 0 | 0 | 0 | 0 | 0 | 0 | 0 | 0 | 0 | 0 | 0 | 2257424
650 | Pozwolenie | DC.WRT.5101.424.2019.3 | 2019-11-12 | 2019-11-19 | 2028-06-22 | Prowincja Warszawska Zgromadzenia Najświętszego Odkupiciela (Redemptoryści) | Prowincja Warszawska Zgromadzenia Najświętszego Odkupiciela (Redemptoryści) | Radio Maryja | 1426552 | 100.00 | Zielona Góra Jemiołów | Zielona Góra Jemiołów | LUBUSKIE | 2A2K0A | 0,41 | K 772 501 | 8x3 | 15E16'34" | 52N20'49" | WGS84 | 160 | 250 | V | 4 | 37 | 5.0119 | ND | 0 | 0 | 0 | 0 | 0 | 0 | 0 | 0 | 0 | 0 | 0 | 0 | 0 | 0 | 0 | 0 | 0 | 0 | 0 | 0 | 0 | 0 | 0 | 0 | 0 | 0 | 0 | 0 | 0 | 0 | 0 | 0 | 0 | 0 | 0 | 0 | 2717614
651 | Czasowe | DC.WRT.5101.779.2024.2 | 2025-01-30 | 2025-02-07 | 2025-07-30 | Prowincja Warszawska Zgromadzenia Najświętszego Odkupiciela (Redemptoryści) | Prowincja Warszawska Zgromadzenia Najświętszego Odkupiciela (Redemptoryści) | Radio Maryja | 1426552 | 100.00 | Zielona Góra ul. Ptasia | Zielona Góra, ul. Ptasia | LUBUSKIE | EXC250GX | 0,25 | ERN-100CD | 1x1 | 15E29'42" | 51N55'38" | WGS84 | 185 | 49 | V | 4 | 27.7 | 0.58884 | D | 2,2 | 4,5 | 7,2 | 7,8 | 6,4 | 6,5 | 8,4 | 12,2 | 17,7 | 20,3 | 17,9 | 18,8 | 21,6 | 19,7 | 13,4 | 10,2 | 9,4 | 11,2 | 15,4 | 13,9 | 9,3 | 6,3 | 5,3 | 5,2 | 5,1 | 4,9 | 4,2 | 3,2 | 3,3 | 3,2 | 3,8 | 3,4 | 3 | 1,1 | 0,2 | 0,6 | 3036897
652 | Pozwolenie | DZC.WRT.5101.352.2017.2 | 2017-12-20 | 2017-12-21 | 2027-12-20 | Arkena Sp. z o.o. | Polskie Radio S.A. | Program 4 - Polskie Radio 24 | 1426561 | 104.00 | Zielona Góra Wilkanowo | Góra Wilkanowska | LUBUSKIE | EXC 1000GT | 0,89 | ABR2 | 3x1 | 15E27'39" | 51N54'55" | WGS84 | 218 | 77 | H | 4 | 33 | 1.9953 | D | 0,2 | 0,2 | 0,3 | 0,3 | 0,3 | 0,4 | 0,5 | 0,7 | 0,7 | 0,7 | 0,6 | 0,5 | 0,4 | 0,3 | 0,3 | 0,2 | 0,1 | 0 | 0 | 0,2 | 0,4 | 0,8 | 1,2 | 1,6 | 2 | 2,2 | 2,2 | 2,1 | 1,9 | 1,5 | 1,1 | 0,7 | 0,4 | 0,2 | 0,1 | 0,1 | 2408908
653 | Pozwolenie | DC.WRT.5101.43.2022.3 | 2022-02-17 | 2022-02-21 | 2032-02-20 | Radio Eska S.A. | Radio Eska S.A. | ESKA Zielona Góra | 1426570 | 105.70 | Zielona Góra g. Wilkanowska | Wilkanowo k. Zielonej Góry | LUBUSKIE | EXC300GT | 0,087 | FM 98VH | 3x3 | 15E27'41" | 51N54'50" | WGS84 | 218 | 70 | V | 4 | 23 | 0.19953 | ND | 0 | 0 | 0 | 0 | 0 | 0 | 0 | 0 | 0 | 0 | 0 | 0 | 0 | 0 | 0 | 0 | 0 | 0 | 0 | 0 | 0 | 0 | 0 | 0 | 0 | 0 | 0 | 0 | 0 | 0 | 0 | 0 | 0 | 0 | 0 | 0 | 2847344
654 | Pozwolenie | DC.WRT.5101.381.2024.2 | 2024-12-27 | 2024-12-27 | 2032-02-20 | Radio Eska S.A. | Radio Eska S.A. | ESKA Zielona Góra | 1426570 | 105.70 | Zielona Góra g. Wilkanowska | Wilkanowo k. Zielonej Góry | LUBUSKIE | PolyEco300 | 0,094 | FM 98VH | 3x3 | 15E27'41" | 51N54'50" | WGS84 | 218 | 70 | V | 4 | 23 | 0.19953 | ND | 0 | 0 | 0 | 0 | 0 | 0 | 0 | 0 | 0 | 0 | 0 | 0 | 0 | 0 | 0 | 0 | 0 | 0 | 0 | 0 | 0 | 0 | 0 | 0 | 0 | 0 | 0 | 0 | 0 | 0 | 0 | 0 | 0 | 0 | 0 | 0 | 3033823
655 | Pozwolenie | DZC.WRT.5101.581.2018.2 | 2018-12-10 | 2018-12-10 | 2028-06-22 | Prowincja Warszawska Zgromadzenia Najświętszego Odkupiciela (Redemptoryści) | Prowincja Warszawska Zgromadzenia Najświętszego Odkupiciela (Redemptoryści) | Radio Maryja | 1426579 | 101.10 | Złotów | Złotów ul. Brzozowa 11 | WIELKOPOLSKIE | PJ6KPS-CA | 6,23 | K5231187 | 2x4 | 17E06'53" | 53N22'30" | WGS84 | 115 | 90 | H | 4 | 40 | 10 | ND | 0 | 0 | 0 | 0 | 0 | 0 | 0 | 0 | 0 | 0 | 0 | 0 | 0 | 0 | 0 | 0 | 0 | 0 | 0 | 0 | 0 | 0 | 0 | 0 | 0 | 0 | 0 | 0 | 0 | 0 | 0 | 0 | 0 | 0 | 0 | 0 | 2506873
656 | Pozwolenie | DC.WRT.5101.297.2022.2 | 2022-04-12 | 2022-04-13 | 2032-04-12 | Emitel S.A. | Polskie Radio S.A. | Program 2 | 1426588 | 102.50 | Piła Staszyce | Piła, ul. Masztowa | WIELKOPOLSKIE | SR 8250A | 2,4 | ADB 4635 | (2x2)+( 1x2) | 16E44'43" | 53N07'32" | WGS84 | 72 | 73 | V | 4 | 40 | 10 | D | 0 | 0 | 0 | 0 | 0 | 0 | 0 | 0 | 6 | 6 | 0 | 0 | 0 | 0 | 5,2 | 5,2 | 5,2 | 5,2 | 0 | 0 | 6 | 6 | 5,2 | 0 | 0 | 0 | 0 | 0 | 0 | 0 | 0 | 0 | 0 | 0 | 0 | 0 | 2851708
657 | Pozwolenie | DC.WRT.5101.24.2019.5 | 2019-01-30 | 2019-02-06 | 2029-01-30 | EmiTel S.A. | Polskie Radio S.A. | Program 1 | 1426610 | 91.20 | Żagań Wichów | Wichów | LUBUSKIE | 2A2K5A | 1,72 | EAR 203 | 8x3 | 15E28'48" | 51N44'49" | WGS84 | 155 | 200 | H | 4 | 44.8 | 30.1995 | D | 2 | 2 | 1 | 0 | 0 | 0 | 0 | 0 | 0,1 | 3 | 3 | 3 | 4 | 5,8 | 6 | 5,7 | 5,7 | 5,7 | 5 | 5 | 6 | 8,5 | 6 | 4 | 4 | 4 | 4 | 4 | 4 | 4 | 4 | 4 | 6 | 8 | 6 | 3 | 2686698
658 | Pozwolenie | DC.WRT.5101.180.2024.2 | 2024-07-23 | 2024-07-27 | 2034-07-26 | Grupa Radiowa Agory Sp. z o.o. | GRUPA RADIOWA AGORY Sp. z o.o. | TWOJE RADIO ZŁOTE PRZEBOJE | 1426619 | 94.40 | Żary | Żary | LUBUSKIE | TEX1000LIGHT | 1 | EKO 100 | 1x1 | 15E07'01" | 51N37'28" | WGS84 | 174 | 35 | H | 4 | 30 | 1 | ND | 0 | 0 | 0 | 0 | 0 | 0 | 0 | 0 | 0 | 0 | 0 | 0 | 0 | 0 | 0 | 0 | 0 | 0 | 0 | 0 | 0 | 0 | 0 | 0 | 0 | 0 | 0 | 0 | 0 | 0 | 0 | 0 | 0 | 0 | 0 | 0 | 3014534
659 | Pozwolenie | DZC.WRT.5101.329.2018.2 | 2018-06-18 | 2018-06-23 | 2028-06-22 | EmiTel S.A. | Prowincja Warszawska Zgromadzenia Najświętszego Odkupiciela (Redemptoryści) | Radio Maryja | 1426641 | 101.20 | Żagań Wichów | Żagań Wichów | LUBUSKIE | SR 510E1 | 0,673 | EAR 203T | (8x3) | 15E28'34" | 51N44'52" | WGS84 | 158 | 200 | H | 4 | 40 | 10 | D | 2,8 | 2,3 | 1,5 | 0,7 | 0,2 | 0 | 0,2 | 0,8 | 2 | 3,2 | 3,8 | 4,2 | 5,5 | 7,2 | 7,7 | 7,2 | 7 | 6,8 | 7 | 7,7 | 9,2 | 9,7 | 8,3 | 7,1 | 6,9 | 6,9 | 6,1 | 5,2 | 4,8 | 4,6 | 4,8 | 5,6 | 7,4 | 8 | 5,6 | 3,6 | 2487701
660 | Pozwolenie | DC.WRT.5101.19.2019.4 | 2019-01-22 | 2019-01-24 | 2028-06-22 | EmiTel S.A. | Prowincja Warszawska Zgromadzenia Najświętszego Odkupiciela (Redemptoryści) | Radio Maryja | 1426641 | 101.20 | Żagań Wichów | Żagań Wichów (LUBUSKIE) | LUBUSKIE | EXC1000GX | 0,67 | EAR 203T | (8x3) | 15E28'34" | 51N44'52" | WGS84 | 158 | 200 | H | 4 | 40 | 10 | D | 2,8 | 2,3 | 1,5 | 0,7 | 0,2 | 0 | 0,2 | 0,8 | 2 | 3,2 | 3,8 | 4,2 | 5,5 | 7,2 | 7,7 | 7,2 | 7 | 6,8 | 7 | 7,7 | 9,2 | 9,7 | 8,3 | 7,1 | 6,9 | 6,9 | 6,1 | 5,2 | 4,8 | 4,6 | 4,8 | 5,6 | 7,4 | 8 | 5,6 | 3,6 | 2685732
661 | Pozwolenie | DC.WRT.5101.472.2020.3 | 2020-12-08 | 2020-12-09 | 2028-06-22 | Emitel S.A. | Prowincja Warszawska Zgromadzenia Najświętszego Odkupiciela (Redemptoryści) | Radio Maryja | 1426641 | 101.20 | Żagań Wichów | Żagań Wichów | LUBUSKIE | 2A1K0A | 0,67 | EAR 203T | (8x3) | 15E28'34" | 51N44'52" | WGS84 | 158 | 200 | H | 4 | 40 | 10 | D | 2,8 | 2,3 | 1,5 | 0,7 | 0,2 | 0 | 0,2 | 0,8 | 2 | 3,2 | 3,8 | 4,2 | 5,5 | 7,2 | 7,7 | 7,2 | 7 | 6,8 | 7 | 7,7 | 9,2 | 9,7 | 8,3 | 7,1 | 6,9 | 6,9 | 6,1 | 5,2 | 4,8 | 4,6 | 4,8 | 5,6 | 7,4 | 8 | 5,6 | 3,6 | 2775197
662 | Pozwolenie | DC.WRT.5101.25.2019.5 | 2019-01-31 | 2019-02-06 | 2029-01-31 | EmiTel S.A. | Polskie Radio S.A. | Program 2 | 1426650 | 104.70 | Żagań Wichów | Wichów | LUBUSKIE | 2A2K5A | 1,92 | EAR 203 | 8x3 | 15E28'48" | 51N44'49" | WGS84 | 155 | 200 | H | 4 | 44.8 | 30.1995 | D | 2 | 2 | 1 | 0 | 0 | 0 | 0 | 0 | 0,1 | 3 | 3 | 3 | 4 | 5,8 | 6 | 5,7 | 5,7 | 5,7 | 5 | 5 | 6 | 7,8 | 4 | 4 | 4 | 4 | 4 | 4 | 4 | 4 | 3 | 3 | 4 | 4 | 3 | 2 | 2686713
663 | Pozwolenie | DC.WRT.5101.154.2019.2 | 2019-04-29 | 2019-05-07 | 2029-05-06 | Radio Eska S.A. | Radio Eska S.A. | ESKA 106,6 | 1426663 | 106.60 | Olbrachtów | Olbrachtów 39 | LUBUSKIE | EXC3000GT | 2,233 | ERN100/70/C | 2x3 | 15E06'09" | 51N35'43" | WGS84 | 196 | 75 | H | 4 | 37 | 5.0119 | D | 4,5 | 3 | 3 | 0 | 0 | 0 | 0 | 0 | 0 | 0 | 0 | 0 | 0 | 0 | 0 | 9 | 10 | 7 | 6 | 0 | 0 | 0 | 0 | 0 | 0 | 0 | 0 | 0 | 0 | 0 | 0 | 0 | 0 | 0 | 4 | 4,5 | 2696266
664 | Pozwolenie | DC.WRT.5101.336.2019.2 | 2019-09-06 | 2019-09-17 | 2028-06-22 | Prowincja Warszawska Zgromadzenia Najświętszego Odkupiciela (Redemptoryści) | Prowincja Warszawska Zgromadzenia Najświętszego Odkupiciela (Redemptoryści) | Radio Maryja | 1426681 | 100.90 | Szpetal Górny | Szpetal Górny, ul. Leśna 2 | KUJAWSKO-POMORSKIE | ECRESO FM 2000W | 1,91 | PLC4 | 2x2 | 19E05'25" | 52N42'19" | WGS84 | 93 | 45 | h | 4 | 27 | 0.50119 | D | 0 | 0 | 0 | 0 | 0 | 0 | 0 | 0 | 0 | 0 | 0 | 0 | 0 | 0 | 0 | 0 | 0 | 0 | 0 | 0 | 0 | 0 | 0 | 0 | 0 | 0 | 0 | 0 | 0 | 0 | 0 | 0 | 0 | 0 | 0 | 0 | 2710879
665 | Pozwolenie | DC.WRT.5101.336.2019.2 | 2019-09-06 | 2019-09-17 | 2028-06-22 | Prowincja Warszawska Zgromadzenia Najświętszego Odkupiciela (Redemptoryści) | Prowincja Warszawska Zgromadzenia Najświętszego Odkupiciela (Redemptoryści) | Radio Maryja | 1426681 | 100.90 | Szpetal Górny | Szpetal Górny, ul. Leśna 2 | KUJAWSKO-POMORSKIE | ECRESO FM 2000W | 1,91 | PLC4 | 2x2 | 19E05'25" | 52N42'19" | WGS84 | 93 | 45 | v | 4 | 27 | 0.50119 | D | 3,8 | 0 | 0 | 3,4 | 6,3 | 0 | 0 | 3,7 | 3,7 | 0,8 | 3,9 | 3,9 | 3,8 | 2,2 | 0 | 0 | 0 | 0 | 0 | 0 | 0 | 0 | 0 | 0 | 0 | 0 | 0 | 0 | 0 | 0 | 0 | 0 | 0 | 0 | 0 | 3,8 | 2710879
666 | Dec. zmieniająca | DC.WRT.5101.490.2021.2 | 2021-11-23 | 2021-11-30 | 2028-06-22 | Prowincja Warszawska Zgromadzenia Najświętszego Odkupiciela (Redemptoryści) | Prowincja Warszawska Zgromadzenia Najświętszego Odkupiciela (Redemptoryści) | Radio Maryja | 1426681 | 100.90 | Szpetal Górny | Szpetal Górny, ul. Leśna 2 | KUJAWSKO-POMORSKIE | ECRESO FM 2000W | 1,91 | PLC4 | 2x2 | 19E05'53" | 52N40'59" | WGS84 | 93 | 45 | h | 4 | 27 | 0.50119 | D | 0 | 0 | 0 | 0 | 0 | 0 | 0 | 0 | 0 | 0 | 0 | 0 | 0 | 0 | 0 | 0 | 0 | 0 | 0 | 0 | 0 | 0 | 0 | 0 | 0 | 0 | 0 | 0 | 0 | 0 | 0 | 0 | 0 | 0 | 0 | 0 | 2833748
667 | Dec. zmieniająca | DC.WRT.5101.490.2021.2 | 2021-11-23 | 2021-11-30 | 2028-06-22 | Prowincja Warszawska Zgromadzenia Najświętszego Odkupiciela (Redemptoryści) | Prowincja Warszawska Zgromadzenia Najświętszego Odkupiciela (Redemptoryści) | Radio Maryja | 1426681 | 100.90 | Szpetal Górny | Szpetal Górny, ul. Leśna 2 | KUJAWSKO-POMORSKIE | ECRESO FM 2000W | 1,91 | PLC4 | 2x2 | 19E05'53" | 52N40'59" | WGS84 | 93 | 45 | v | 4 | 27 | 0.50119 | D | 3,8 | 0 | 0 | 3,4 | 6,3 | 0 | 0 | 3,7 | 3,7 | 0,8 | 3,9 | 3,9 | 3,8 | 2,2 | 0 | 0 | 0 | 0 | 0 | 0 | 0 | 0 | 0 | 0 | 0 | 0 | 0 | 0 | 0 | 0 | 0 | 0 | 0 | 0 | 0 | 3,8 | 2833748
668 | Czasowe | DC.WRT.5101.181.2024.6 | 2024-07-25 | 2024-07-30 | 2025-07-29 | Białoruskie Centrum Informacyjne Sp. z o.o. | Białoruskie Centrum Informacyjne Sp. z o.o. | Białoruskie Radio Racja | 1426704 | 98.10 | Białystok Krynice | Dobrzyniewo Kościelne | PODLASKIE | 2K20 | 11,7 | EAR 203 | 4/5x2 | 23E01'28" | 53N13'52" | WGS84 | 186 | 250 | V | 4 | 50.8 | 120.2264 | D | 8 | 5 | 2,7 | 1,2 | 0,3 | 0 | 0,5 | 2,2 | 2,5 | 0,5 | 0,7 | 3,5 | 3,6 | 2,3 | 1,9 | 2 | 3,4 | 6,5 | 11,6 | 18,6 | 23,6 | 22,3 | 21,4 | 22,9 | 26,6 | 21,6 | 17,9 | 25,2 | 22,1 | 18,3 | 26,1 | 23,8 | 19,6 | 18,7 | 16,1 | 11,8 | 3014670
669 | Pozwolenie | DC.WRT.5101.476.2020.2 | 2020-12-02 | 2021-01-02 | 2030-07-01 | Grupa Radiowa Agory Sp. z o.o. | Grupa Radiowa Agory Sp. z o.o. | Radio Złote Przeboje 99,3 FM | 1426726 | 99.50 | Hrubieszów | Hrubieszów Leszczany | LUBELSKIE | TEX2000LIGHT | 1,036 | ANA-2 | 1x1 | 23E32'59" | 51N02'00" | WGS84 | 194 | 53 | V | 4 | 30 | 1 | D | 0 | 0 | 0 | 0 | 0 | 0 | 0 | 2 | 2 | 0 | 0 | 0 | 0 | 0 | 0 | 0 | 0 | 0 | 0 | 0 | 0 | 0 | 0 | 0 | 0 | 0 | 0 | 0 | 4,5 | 3,5 | 0 | 0 | 0 | 0 | 0 | 0 | 2775280
670 | Pozwolenie | DC.WRT.5101.192.2019.2 | 2019-05-21 | 2019-05-21 | 2029-05-20 | Radio Eska S.A. | Radio Eska S.A. | ESKA Koszalin | 1426749 | 95.90 | Koszalin | Koszalin, ul. Mieszka I 30 | ZACHODNIOPOMORSKIE | EXC500GT | 0,386 | ERN 100/70/C | 3x2 | 16E09'28" | 54N11'39" | WGS84 | 41 | 120 | V | 4 | 30 | 1 | ND | 0 | 0 | 0 | 0 | 0 | 0 | 0 | 0 | 0 | 0 | 0 | 0 | 0 | 0 | 0 | 0 | 0 | 0 | 0 | 0 | 0 | 0 | 0 | 0 | 0 | 0 | 0 | 0 | 0 | 0 | 0 | 0 | 0 | 0 | 0 | 0 | 2698086
671 | Pozwolenie | DZC.WRT.5101.560.2018.2 | 2018-12-03 | 2018-12-04 | 2028-12-01 | Radio Eska S.A. | Radio Eska S.A. | ESKA Szczecinek | 1426754 | 99.00 | Szczecinek | Szczecinek, ul. Fabryczna 13 | ZACHODNIOPOMORSKIE | EXC500GT | 0,462 | ANA-2 | 3x1 | 16E42'40" | 53N41'31" | WGS84 | 132 | 56 | V | 4 | 30 | 1 | ND | 0 | 0 | 0 | 0 | 0 | 0 | 0 | 0 | 0 | 0 | 0 | 0 | 0 | 0 | 0 | 0 | 0 | 0 | 0 | 0 | 0 | 0 | 0 | 0 | 0 | 0 | 0 | 0 | 0 | 0 | 0 | 0 | 0 | 0 | 0 | 0 | 2506282
672 | Pozwolenie | DZC.WRT.5101.216.2018.5 | 2018-05-25 | 2018-06-09 | 2028-06-08 | Arkena Sp. z o.o. | Eurozet Radio Sp. z o.o. | Radio ZET | 1426763 | 92.60 | Łódź | Łódź ul. Andrzejewskiej 5 | ŁÓDZKIE | NRU4T-100 | 2,723 | FMC - 03 | 4x4 | 19E32'16" | 51N44'44" | WGS84 | 223 | 222 | V | 4 | 40.8 | 12.0226 | ND | 0 | 0 | 0 | 0 | 0 | 0 | 0 | 0 | 0 | 0 | 0 | 0 | 0 | 0 | 0 | 0 | 0 | 0 | 0 | 0 | 0 | 0 | 0 | 0 | 0 | 0 | 0 | 0 | 0 | 0 | 0 | 0 | 0 | 0 | 0 | 0 | 2482965
673 | Pozwolenie | DC.WRT.5101.72.2024.3 | 2024-04-10 | 2024-04-11 | 2028-06-08 | PSN Infrastruktura Sp. z o.o. | Eurozet Radio Sp. z o.o. | Radio ZET | 1426763 | 92.60 | Łódź | Łódź ul. Andrzejewskiej 5 | ŁÓDZKIE | EXC3000GX | 2,724 | FMC-03 | 4x4 | 19E32'16" | 51N44'44" | WGS84 | 223 | 222 | V | 4 | 40.8 | 12.0226 | ND | 0 | 0 | 0 | 0 | 0 | 0 | 0 | 0 | 0 | 0 | 0 | 0 | 0 | 0 | 0 | 0 | 0 | 0 | 0 | 0 | 0 | 0 | 0 | 0 | 0 | 0 | 0 | 0 | 0 | 0 | 0 | 0 | 0 | 0 | 0 | 0 | 2999764
674 | Pozwolenie | DZC.WRT.5101.125.2018.2 | 2018-05-22 | 2018-05-26 | 2028-05-25 | EmiTel S.A. | Radio Muzyka Fakty Grupa RMF Sp. z o.o. sp. k. | RMF FM | 1426768 | 93.80 | Lubań Nowa Karczma | Lubań Nowa Karczma | DOLNOŚLĄSKIE | NR 8207E | 6,65 | K 52 31 187 | (8x3) | 15E10'28" | 51N08'58" | WGS84 | 315 | 90 | H | 4 | 47.8 | 60.256 | D | 1,5 | 3,4 | 4,9 | 4 | 4 | 4,9 | 3,3 | 1,5 | 0,5 | 0,1 | 0,1 | 0,5 | 1,5 | 3,3 | 4,8 | 4 | 4,1 | 5,1 | 3,6 | 1,7 | 0,8 | 0,3 | 0,3 | 0,8 | 1,7 | 3,6 | 5,1 | 4,2 | 4,1 | 4,8 | 3,3 | 1,5 | 0,6 | 0,1 | 0,1 | 0,6 | 2482233
675 | Pozwolenie | DC.WRT.5101.975.2022.4 | 2023-01-05 | 2023-01-05 | 2029-03-22 | Archidiecezja Częstochowska | Archidiecezja Częstochowska | Katolickie Radio FIAT | 1426773 | 94.70 | Częstochowa | Częstochowa, ul. Rejtana 37/39 | ŚLĄSKIE | TX2-HE | 2 | ERN 100/70/c | 3x1+1x2 | 19E08'25" | 50N47'39" | WGS84 | 248 | 117 | V | 4 | 40 | 10 | D | 0 | 0 | 0 | 2 | 2 | 0 | 0 | 0 | 0 | 0 | 0 | 0 | 0 | 0 | 0 | 0 | 0 | 0 | 0 | 0 | 0 | 0 | 0 | 0 | 0 | 0 | 0 | 0 | 0 | 0 | 0 | 0 | 0 | 0 | 0 | 0 | 2929157
676 | Pozwolenie | DC.WRT.5101.332.2021.4 | 2021-08-23 | 2021-08-30 | 2031-08-24 | Grupa Radiowa Agory Sp. z o.o. | Grupa Radiowa Agory Sp. z o.o. | Złote Przeboje C 96,6 FM | 1426778 | 96.60 | Częstochowa | Częstochowa, ul. Dekabrystów 41 | ŚLĄSKIE | TEX1000LIGHT | 1,35 | ANA-2 | 1x1 | 19E07'03" | 50N49'35" | WGS84 | 265 | 60 | V | 4 | 30 | 1 | D | 2 | 0 | 0 | 0 | 1 | 1 | 0 | 0 | 0 | 0 | 0 | 0 | 0 | 0 | 3 | 4 | 0 | 0 | 9,5 | 9,5 | 10 | 10 | 9,5 | 8,5 | 0 | 1,5 | 1,5 | 0 | 0 | 0 | 0 | 0 | 0 | 2 | 5,5 | 5,5 | 2821355
677 | Pozwolenie | DC.WRT.5101.491.2021.3 | 2021-11-16 | 2021-11-16 | 2031-11-16 | Diecezja Legnicka | Polskie Radio S.A. | Program 2 | 1426783 | 93.20 | Lubań Stóg Izerski | Lubań Stóg Izerski | DOLNOŚLĄSKIE | A07E2000 | 1,85 | UKF A2203T0803H, EAR 203T | 3x2+2x1 | 15E18'20" | 50N53'29" | WGS84 | 1107 | 50 | H | 4 | 40 | 10 | D | 0 | 0 | 0 | 0 | 0 | 0 | 0 | 0 | 0 | 0 | 0 | 0 | 0 | 0 | 0 | 0 | 0 | 0 | 0 | 0 | 0 | 0 | 0 | 0 | 0 | 0 | 0 | 9,2 | 26 | 26 | 26 | 0 | 0 | 0 | 0 | 0 | 2832573
678 | Pozwolenie | DZC.WRT.5101.248.2018.4 | 2018-06-07 | 2018-06-09 | 2028-06-08 | EmiTel S.A. | Eurozet Radio Sp. z o.o. | Radio ZET | 1426788 | 97.30 | Płock Rachocin | Płock Rachocin | MAZOWIECKIE | 2K10 | 5,89 | EAR 203 | (8x3) | 19E38'59" | 52N53'29" | WGS84 | 114 | 204 | H | 4 | 47.8 | 60.256 | D | 4 | 4,6 | 4,3 | 2,2 | 1 | 0,2 | 0 | 0,2 | 1 | 2,2 | 4,3 | 4,6 | 4 | 4,6 | 4,3 | 2,2 | 1 | 0,2 | 0 | 0,2 | 1 | 2,2 | 4,3 | 4,6 | 4 | 4,6 | 4,3 | 2,2 | 1 | 0,2 | 0 | 0,2 | 1 | 2,2 | 4,3 | 4,6 | 2485075
679 | Pozwolenie | DC.WRT.5101.770.2022.5 | 2022-09-02 | 2022-09-12 | 2031-12-11 | Archidiecezja Poznańska | Archidiecezja Poznańska | EMAUS-KATOLICKIE RADIO POZNAŃ | 1426798 | 89.80 | Poznań Karolin | Poznań | WIELKOPOLSKIE | PolyEco1000 | 0,87 | AJ2 | 1x1 | 16E59'19" | 52N26'11" | WGS84 | 78 | 180 | V | 4 | 30 | 1 | D | 0 | 1,5 | 2,5 | 4,5 | 6 | 7 | 8,5 | 9 | 9 | 9 | 8,5 | 8 | 7,5 | 6,5 | 5,5 | 1,5 | 0 | 1,5 | 2 | 2 | 0 | 0 | 0 | 0 | 3 | 2,5 | 1,5 | 1,5 | 0 | 0 | 0 | 0 | 0 | 0 | 0 | 0 | 2885876
680 | Pozwolenie | DC.WRT.5101.484.2019.3 | 2019-12-09 | 2019-12-13 | 2028-06-22 | Prowincja Warszawska Zgromadzenia Najświętszego Odkupiciela (Redemptoryści) | Prowincja Warszawska Zgromadzenia Najświętszego Odkupiciela (Redemptoryści) | Radio Maryja | 1426803 | 95.40 | Gniezno | Gniezno ul. 22 Lipca 109 | WIELKOPOLSKIE | PTX1000DDS | 1,01 | K524017 | 2x3 | 17E34'01" | 52N31'13" | WGS84 | 117 | 90 | V | 4 | 30 | 1 | ND | 0 | 0 | 0 | 0 | 0 | 0 | 0 | 0 | 0 | 0 | 0 | 0 | 0 | 0 | 0 | 0 | 0 | 0 | 0 | 0 | 0 | 0 | 0 | 0 | 0 | 0 | 0 | 0 | 0 | 0 | 0 | 0 | 0 | 0 | 0 | 0 | 2718945
681 | Pozwolenie | DZC.WRT.5101.482.2018.2 | 2018-09-11 | 2018-09-19 | 2028-09-14 | Radio 90 Sp. z o.o. | Radio 90 Sp. z o.o. | Radio 90 FM | 1426808 | 90.00 | Rybnik | Rybnik, ul. Podmiejska | ŚLĄSKIE | SR8250A | 2,61 | FM-03V | 2x4 | 18E31'08" | 50N07'59" | WGS84 | 225 | 217 | V | 4 | 34.8 | 3.02 | D | 0 | 0 | 0 | 0,5 | 0,4 | 0 | 0 | 0 | 0 | 0 | 0,7 | 0,7 | 0,7 | 0,7 | 0 | 0 | 0 | 0,2 | 0,2 | 1,8 | 1,8 | 1,8 | 1,8 | 1,8 | 1,8 | 1,8 | 1,8 | 0 | 0 | 0 | 0 | 0 | 0 | 0 | 0 | 0 | 2498303
682 | Pozwolenie | DC.WRT.5101.398.2019.3 | 2019-10-14 | 2019-10-23 | 2028-06-22 | Prowincja Warszawska Zgromadzenia Najświętszego Odkupiciela (Redemptoryści) | Prowincja Warszawska Zgromadzenia Najświętszego Odkupiciela (Redemptoryści) | Radio Maryja | 1426817 | 94.30 | Racibórz Strzybniczek | Racibórz Strzybniczek gm. Rudnik | ŚLĄSKIE | PTX1000DDS | 0,74 | K762943 | 4x1 | 18E09'09" | 50N07'16" | WGS84 | 269 | 45 | V | 4 | 33 | 1.9953 | D | 2 | 1,5 | 0,5 | 0 | 0 | 0 | 0 | 0 | 0 | 0 | 3 | 3 | 0 | 0 | 3 | 3 | 3 | 3 | 3 | 3 | 3 | 3 | 0 | 0 | 0 | 0 | 0 | 0 | 0 | 1,5 | 2 | 2 | 1,5 | 2 | 2 | 3 | 2715380
683 | Pozwolenie | DZC.WRT.5101.258.2018.6 | 2018-06-08 | 2018-06-09 | 2028-06-08 | EmiTel S.A. | Eurozet Radio Sp. z o.o. | Radio ZET | 1426822 | 97.80 | Szczawnica g. Przehyba | Szczawnica Góra Przehyba | MAŁOPOLSKIE | VL 1000 | 0,36 | K 52 31 187 | (6x4) | 20E33'19" | 49N28'01" | WGS84 | 1159 | 65 | H | 4 | 34 | 2.5119 | D | 2,5 | 1,3 | 2,5 | 3,7 | 2,2 | 0,3 | 0,3 | 2,1 | 3,5 | 2,3 | 1,2 | 2,3 | 3,5 | 2,1 | 0,3 | 0,3 | 2,1 | 3,6 | 2,4 | 1,3 | 2,4 | 3,5 | 2,1 | 0,3 | 0,4 | 2,3 | 3,8 | 2,5 | 1,4 | 2,5 | 3,8 | 2,3 | 0,4 | 0,4 | 2,2 | 3,7 | 2485125
684 | Pozwolenie | DC.WRT.5101.97.2019.3 | 2019-03-13 | 2019-03-14 | 2028-06-08 | EmiTel S.A. | Eurozet Radio Sp. z o.o. | Radio ZET | 1426822 | 97.80 | Szczawnica g. Przehyba | Szczawnica Góra Przehyba | MAŁOPOLSKIE | 2A0K5A | 0,352 | K 52 31 187 | 6x4 | 20E33'19" | 49N28'01" | WGS84 | 1159 | 65 | H | 4 | 34 | 2.5119 | D | 2,5 | 1,3 | 2,5 | 3,7 | 2,2 | 0,3 | 0,3 | 2,1 | 3,5 | 2,3 | 1,2 | 2,3 | 3,5 | 2,1 | 0,3 | 0,3 | 2,1 | 3,6 | 2,4 | 1,3 | 2,4 | 3,5 | 2,1 | 0,3 | 0,4 | 2,3 | 3,8 | 2,5 | 1,4 | 2,5 | 3,8 | 2,3 | 0,4 | 0,4 | 2,2 | 3,7 | 2691107
685 | Pozwolenie | DZC.WRT.5101.145.2018.2 | 2018-05-22 | 2018-05-26 | 2028-05-25 | EmiTel S.A. | Radio Muzyka Fakty Grupa RMF Sp. z o.o. sp. k. | RMF FM | 1426840 | 95.40 | Tarnów G. Św. Marcina | Tarnów G. Św. Marcina | MAŁOPOLSKIE | SR 8100 | 1,24 | K 52 31 187 | (6x4) | 21E00'51" | 49N59'04" | WGS84 | 374 | 90 | H | 4 | 40 | 10 | D | 7 | 7 | 7 | 7 | 7 | 7 | 7 | 7 | 7 | 7 | 7 | 7 | 0 | 0 | 0 | 0 | 0 | 0 | 0 | 0 | 0 | 7 | 7 | 7 | 7 | 7 | 7 | 7 | 7 | 7 | 7 | 7 | 7 | 7 | 7 | 7 | 2482238
686 | Pozwolenie | DZC.WRT.5101.266.2018.4 | 2018-06-07 | 2018-06-09 | 2028-06-08 | EmiTel S.A. | Eurozet Radio Sp. z o.o. | Radio ZET | 1426845 | 92.10 | Włodawa | Włodawa | LUBELSKIE | ETG 500 | 0,387 | ADB 4135 | (2x2) | 23E33'23" | 51N32'48" | WGS84 | 173 | 95 | V | 4 | 30 | 1 | D | 0 | 0,2 | 0,9 | 2,1 | 3,6 | 4,6 | 4,1 | 2,6 | 1,4 | 1 | 1,4 | 2,6 | 4,1 | 4,6 | 3,6 | 2,1 | 0,9 | 0,2 | 0 | 0,2 | 0,9 | 2,1 | 3,6 | 4,6 | 4,1 | 2,6 | 1,4 | 1 | 1,4 | 2,6 | 4,1 | 4,6 | 3,6 | 2,1 | 0,9 | 0,2 | 2485165
687 | Dec. zmieniająca | DC.WRT.5101.283.2024.3 | 2024-11-21 | 2024-11-25 | 2028-06-08 | Emitel S.A. | Eurozet Radio Sp. z o.o. | Radio ZET | 1426845 | 92.10 | Włodawa | Włodawa | LUBELSKIE | ETG 500 | 0,41 | ADB-FM1 | (2x2) | 23E33'23" | 51N32'48" | WGS84 | 173 | 95 | V | 4 | 30 | 1 | D | 0 | 0,2 | 0,9 | 2,1 | 3,6 | 4,6 | 4,1 | 2,6 | 1,4 | 1 | 1,4 | 2,6 | 4,1 | 4,6 | 3,6 | 2,1 | 0,9 | 0,2 | 0 | 0,2 | 0,9 | 2,1 | 3,6 | 4,6 | 4,1 | 2,6 | 1,4 | 1 | 1,4 | 2,6 | 4,1 | 4,6 | 3,6 | 2,1 | 0,9 | 0,2 | 3024895
688 | Pozwolenie | DC.WRT.5101.650.2023.2 | 2023-10-20 | 2023-10-21 | 2027-10-15 | BCAST Sp. z o.o. | International Communication Sp. z o.o. | SuperNova Biała Podlaska | 1426850 | 95.80 | Biała Podlaska | Biała Podlaska, ul. Warszawska 111 | LUBELSKIE | ECRESO FM 750W | 0,426 | AJ2 | 1x1 | 23E04'26" | 52N02'04" | WGS84 | 147 | 66 | V | 4 | 27 | 0.50119 | D | 0,5 | 0,5 | 0,5 | 1 | 0 | 0 | 0 | 0 | 0 | 0 | 0 | 0 | 0 | 0 | 0 | 2,5 | 2,5 | 2 | 0 | 1 | 1 | 0,5 | 0 | 0 | 0 | 0 | 3,5 | 5 | 5 | 4,5 | 4 | 0 | 0 | 0 | 0 | 0 | 2957826
689 | Czasowe | DC.WRT.5101.182.2024.4 | 2024-07-25 | 2024-07-30 | 2025-07-29 | Białoruskie Centrum Informacyjne Sp. z o.o. | Białoruskie Centrum Informacyjne Sp. z o.o. | Białoruskie Radio Racja | 1426855 | 99.20 | Biała Podlaska | Biała Podlaska, Al. Solidarności 4 | LUBELSKIE | EXC2000GX | 1,71 | ERN 100/70/C | 5x1 | 23E11'09" | 52N02'16" | WGS84 | 147 | 83 | V | 4 | 40 | 10 | D | 0 | 0 | 0 | 0 | 0 | 0 | 0 | 0 | 0 | 0 | 0 | 0 | 0 | 0 | 0 | 0 | 0 | 5 | 5 | 1,5 | 0 | 0 | 0 | 0 | 0 | 6 | 6 | 6 | 3,5 | 0 | 0 | 0 | 0 | 0 | 0 | 0 | 3014732
690 | Pozwolenie | DC.WRT.5101.583.2021.2 | 2021-12-27 | 2021-12-27 | 2031-12-27 | Emitel S.A. | Polskie Radio S.A. | Program 1 | 1426864 | 88.90 | Dobromierz | Dobromierz | ŚWIĘTOKRZYSKIE | EXC1000GT | 0,82 | FM-03V | 4x4 | 19E55'30" | 51N00'00" | WGS84 | 310 | 83 | V | 4 | 35 | 3.1623 | D | 1 | 0 | 0 | 0 | 0 | 0 | 0 | 0 | 0 | 0 | 0 | 0 | 0 | 0 | 0 | 0 | 0 | 0 | 0 | 0 | 0 | 0 | 0 | 0 | 0 | 0 | 0 | 0 | 0 | 0 | 0 | 0 | 0 | 1 | 1 | 1 | 2844621
691 | Pozwolenie | DC.WRT.5101.445.2021.6 | 2021-12-06 | 2021-12-06 | 2031-08-24 | Politechnika Białostocka | Politechnika Białostocka | RADIO AKADERA | 1426896 | 87.70 | Białystok | Białystok, ul. Zwierzyniecka 4 | PODLASKIE | TX500-T | 0,386 | ANA-2 | 3x1 | 23E08'56" | 53N07'10" | WGS84 | 151 | 66 | V | 4 | 33 | 1.9953 | D | 4 | 0 | 0 | 0 | 0 | 0 | 5 | 5 | 0 | 0 | 0 | 0 | 0 | 0 | 0 | 0 | 0 | 2 | 2 | 1 | 0 | 0 | 0 | 9 | 9 | 9 | 9 | 0 | 0 | 0 | 0 | 4,5 | 4,5 | 0 | 0 | 0 | 2835281
692 | Pozwolenie | DZC.WRT.5101.562.2018.2 | 2018-12-05 | 2018-12-22 | 2028-12-21 | Eska Rock S.A. | Eska Rock S.A. | VOX FM | 1426905 | 88.60 | Białystok | Białystok, ul. Skłodowskiej 14 | PODLASKIE | EXC300 GT | 0,3 | ANS2 | 3x3 | 23E09'03" | 53N08'09" | WGS84 | 144 | 58 | H | 4 | 27 | 0.50119 | ND | 0 | 0 | 0 | 0 | 0 | 0 | 0 | 0 | 0 | 0 | 0 | 0 | 0 | 0 | 0 | 0 | 0 | 0 | 0 | 0 | 0 | 0 | 0 | 0 | 0 | 0 | 0 | 0 | 0 | 0 | 0 | 0 | 0 | 0 | 0 | 0 | 2506646
693 | Pozwolenie | DC.WRT.5101.515.2019.2 | 2019-12-23 | 2019-12-23 | 2028-12-21 | Eska Rock S.A. | Eska Rock S.A. | VOX FM | 1426905 | 88.60 | Białystok | Białystok, ul. Andersa 15 | PODLASKIE | SIRIO25; SIRIO505 | 0,449 | APPHV2 | 1x4 | 23E10'11" | 53N08'53" | WGS84 | 137 | 116 | V | 4 | 27 | 0.50119 | D | 2 | 0 | 0 | 0,5 | 2 | 0 | 0 | 0 | 0 | 0 | 0 | 0 | 0 | 0 | 0 | 2 | 1,5 | 0 | 0 | 0 | 0,5 | 0,5 | 0,5 | 2 | 6 | 0 | 7 | 7 | 3 | 0 | 0 | 0 | 0 | 8 | 8 | 4 | 2720040
694 | Pozwolenie | DC.WRT.5101.382.2023.2 | 2023-06-26 | 2023-06-27 | 2028-12-21 | Eska Rock S.A. | Eska Rock S.A. | VOX FM | 1426905 | 88.60 | Białystok | Białystok, ul. Andersa 15 | PODLASKIE | PolyEco 1000 | 0,449 | APPHV2 | 1x4 | 23E10'11" | 53N08'53" | WGS84 | 137 | 116 | V | 4 | 27 | 0.50119 | D | 2 | 0 | 0 | 0,5 | 2 | 0 | 0 | 0 | 0 | 0 | 0 | 0 | 0 | 0 | 0 | 2 | 1,5 | 0 | 0 | 0 | 0,5 | 0,5 | 0,5 | 2 | 6 | 0 | 7 | 7 | 3 | 0 | 0 | 0 | 0 | 8 | 8 | 4 | 2946762
695 | Pozwolenie | DC.WRT.5101.129.2021.2 | 2021-04-30 | 2021-05-12 | 2031-05-11 | "JARD" Dziemian i Wspólnicy Sp. j. | "JARD" Dziemian i Wspólnicy Sp. j. | Radio JARD | 1426914 | 89.20 | Białystok | Białystok, Al. Jana Pawła II 54 | PODLASKIE | A07E3000 | 3,216 | ADE2 | 2x2 | 23E07'07" | 53N08'14" | WGS84 | 123 | 38 | V | 4 | 37 | 5.0119 | D | 0 | 0 | 0 | 0 | 0 | 0 | 0 | 0 | 0 | 0 | 0 | 0 | 0 | 0 | 0 | 0 | 0 | 0 | 0 | 0 | 0 | 0 | 0 | 0 | 0 | 0 | 3 | 0,5 | 0 | 0 | 0 | 0 | 0 | 0 | 0 | 0 | 2795222
696 | Dec. zmieniająca | DC.WRT.5101.697.2022.4 | 2022-07-05 | 2022-07-12 | 2031-05-11 | "JARD" Dziemian i Wspólnicy Sp. j. | "JARD" Dziemian i Wspólnicy Sp. j. | Radio JARD | 1426914 | 89.20 | Białystok | Białystok, ul. Andersa 15 | PODLASKIE | A07E3000 | 3 | APPHV2 | 1x4 | 23E10'11" | 53N08'53" | WGS84 | 137 | 116 | V | 4 | 34.8 | 3.02 | D | 0 | 0 | 0 | 0 | 0 | 0 | 0 | 0 | 0 | 0 | 0 | 0 | 0 | 5,3 | 6,3 | 0 | 0 | 2,3 | 2,3 | 0,8 | 1,3 | 0 | 0 | 0 | 0 | 0 | 3,8 | 0,3 | 0 | 0,3 | 0 | 0 | 0 | 0 | 0 | 0 | 2881925
697 | Pozwolenie | DC.WRT.5101.234.2019.3 | 2019-06-24 | 2019-06-25 | 2029-05-14 | EmiTel S.A. | Opera FM Sp. z o.o. | RMF Classic | 1426923 | 90.00 | Białystok | Białystok, ul. Starowiejska | PODLASKIE | PTX100LCD | 0,038 | ERN 100CD | 2x1 | 23E06'23" | 53N06'39" | WGS84 | 136 | 123 | V | 4 | 20 | 0.1 | D | 0 | 0 | 0 | 0 | 0 | 0 | 0 | 0 | 0 | 0 | 0 | 0 | 0 | 0 | 0 | 0 | 0 | 0 | 0 | 0 | 0 | 1,5 | 1,5 | 1,5 | 0 | 0 | 0 | 0 | 0 | 0 | 0 | 0 | 0 | 0 | 0 | 0 | 2703294
698 | Pozwolenie | DC.WRT.5101.47.2022.2 | 2022-02-21 | 2022-02-23 | 2032-02-01 | Radio Eska S.A. | Radio Eska S.A. | ESKA Białystok | 1426928 | 90.60 | Białystok | Białystok, ul. Andersa 15 | PODLASKIE | PolyEco 300 | 0,297 | APPHV2 | 1x4 | 23E10'11" | 53N08'53" | WGS84 | 137 | 116 | V | 4 | 24.8 | 0.302 | D | 0 | 0 | 0 | 0 | 0 | 0 | 0 | 7 | 7 | 0 | 0 | 0 | 0 | 0 | 0 | 0 | 0 | 2 | 2 | 3 | 4 | 4 | 3 | 1,5 | 0 | 0 | 0 | 0 | 0 | 3 | 3 | 0 | 5 | 5 | 0 | 0 | 2847640
699 | Pozwolenie | DZC.WRT.51511.271.2015.2 | 2015-07-09 | 2015-07-09 | 2025-07-09 | EmiTel Sp. z o.o. | Polskie Radio S.A. | PR IV | 1426937 | 91.10 | Białystok Centrum | Białystok, ul. Cieszyńska 3 | PODLASKIE | NRU 025T-100 | 0,07 | EKO 101x2 | 2x2 | 23E09'04" | 53N07'39" | 1942 | 147 | 75.5 | H | 4 | 20 | 0.1 | ND | 0 | 0 | 0 | 0 | 0 | 0 | 0 | 0 | 0 | 0 | 0 | 0 | 0 | 0 | 0 | 0 | 0 | 0 | 0 | 0 | 0 | 0 | 0 | 0 | 0 | 0 | 0 | 0 | 0 | 0 | 0 | 0 | 0 | 0 | 0 | 0 | 2224954
700 | Pozwolenie | DZC.WRT.5101.452.2018.3 | 2018-07-30 | 2018-07-30 | 2028-07-30 | BCAST Sp. z o.o. | Polskie Radio S.A. | Program 4 - Polskie Radio 24 | 1426937 | 91.10 | Białystok | Białystok, ul. Starosielce 2/1 | PODLASKIE | ECRESO FM 300W | 0,22 | ERN-TEO | 1x1 | 23E06'24" | 53N06'38" | WGS84 | 138 | 123 | H | 4 | 20 | 0.1 | ND | 0 | 0 | 0 | 0 | 0 | 0 | 0 | 0 | 0 | 0 | 0 | 0 | 0 | 0 | 0 | 0 | 0 | 0 | 0 | 0 | 0 | 0 | 0 | 0 | 0 | 0 | 0 | 0 | 0 | 0 | 0 | 0 | 0 | 0 | 0 | 0 | 2493482
701 | Pozwolenie | DC.WRT.5101.908.2022.2 | 2022-12-14 | 2022-12-14 | 2032-12-13 | GRUPA RADIOWA AGORY Sp. z o.o. | GRUPA RADIOWA AGORY Sp. z o.o. | Złote Przeboje 101 FM | 1427014 | 101.00 | Białystok | Białystok Starosielce | PODLASKIE | TEX1000GRL | 0,765 | ANA-2 | 1x1 | 23E06'23" | 53N06'37" | WGS84 | 138 | 125 | V | 4 | 27 | 0.50119 | D | 0 | 0 | 0 | 0 | 0 | 0 | 0 | 0 | 10 | 10 | 0 | 0 | 0 | 0 | 0 | 0 | 0 | 0 | 0 | 0 | 0 | 1 | 7 | 10 | 10 | 8 | 6 | 0 | 0 | 0 | 0 | 0 | 0 | 0 | 0 | 0 | 2900251
702 | Pozwolenie | DC.WRT.5101.93.2021.4 | 2021-04-13 | 2021-04-13 | 2031-04-09 | Prawosławna Diecezja Białostocko-Gdańska | Prawosławna Diecezja Białostocko-Gdańska | Radio ORTHODOXIA | 1427023 | 102.70 | Białystok | Białystok, ul. Antoniuk Fabryczny 13 | PODLASKIE | A07E5000 | 4,416 | ADR3 | 1x4 | 23E07'17" | 53N08'49" | WGS84 | 133 | 50 | V | 4 | 37 | 5.0119 | D | 0 | 0 | 0 | 0 | 0 | 0 | 5 | 5 | 5 | 0 | 0 | 0 | 0 | 0 | 0 | 0 | 0 | 0 | 0 | 0 | 0 | 0 | 0 | 0 | 5,5 | 6,5 | 6,5 | 6,5 | 6,5 | 7 | 3,5 | 3,5 | 5,5 | 5,5 | 3,5 | 1 | 2793063
703 | Pozwolenie | DC.WRT.5101.556.2021.3 | 2021-12-13 | 2021-12-15 | 2031-07-14 | Archidiecezja Białostocka | Archidiecezja Białostocka | RADIO i | 1427028 | 103.30 | Białystok | Białystok ul. Ks. Abramowicza 1A | PODLASKIE | PTX1000DDS | 0,851 | K524017 | 2x3 | 23E08'39" | 53N08'02" | WGS84 | 125 | 64 | V | 4 | 30 | 1 | ND | 0 | 0 | 0 | 0 | 0 | 0 | 0 | 0 | 0 | 0 | 0 | 0 | 0 | 0 | 0 | 0 | 0 | 0 | 0 | 0 | 0 | 0 | 0 | 0 | 0 | 0 | 0 | 0 | 0 | 0 | 0 | 0 | 0 | 0 | 0 | 0 | 2835859
704 | Pozwolenie | DC.WRT.5101.968.2022.3 | 2023-01-09 | 2023-01-09 | 2028-10-17 | Emitel S.A. | Radio WNET sp. z o.o. | Radio Wnet | 1427033 | 103.90 | Białystok Południe | Białystok, ul. Starosielce 2 | PODLASKIE | ECRESO FM 1000W | 0,32 | ERN 100 CD | 2x1 | 23E06'24" | 53N06'39" | WGS84 | 136 | 123 | V | 4 | 30 | 1 | D | 5,7 | 5,7 | 0 | 0 | 0 | 0 | 0 | 0 | 0 | 0 | 0 | 0 | 0 | 0 | 0 | 0 | 0 | 0 | 0 | 0,5 | 0 | 0 | 0 | 0 | 0 | 4,5 | 7 | 7 | 0 | 2 | 3,5 | 7 | 7 | 5,5 | 4 | 0 | 2918550
705 | Pozwolenie | DZC.WRT.51511.177.2015.2 | 2015-06-17 | 2015-06-19 | 2025-06-17 | EmiTel Sp. z o.o. | Polskie Radio S.A. | PR II | 1427047 | 106.40 | BIAŁYSTOK CENTRUM | 15-371 Białystok, ul. Cieszyńska 3 | PODLASKIE | NRU050T-100 | 0,47 | ERN 100 CD | 2x3 | 23E08'57" | 53N07'38" | WGS84 | 147 | 64 | V | 4 | 30 | 1 | ND | 0 | 0 | 0 | 0 | 0 | 0 | 0 | 0 | 0 | 0 | 0 | 0 | 0 | 0 | 0 | 0 | 0 | 0 | 0 | 0 | 0 | 0 | 0 | 0 | 0 | 0 | 0 | 0 | 0 | 0 | 0 | 0 | 0 | 0 | 0 | 0 | 2219602
706 | Pozwolenie | DC.WRT.5101.71.2019.3 | 2019-02-20 | 2019-02-20 | 2029-02-20 | BCAST Sp. z o.o. | Polskie Radio S.A. | Program 2 | 1427047 | 106.40 | Białystok | Białystok, Starosielce 2/1 | PODLASKIE | ECRESO FM 1500W | 1,48 | ANA-2 | 1x1 | 23E06'24" | 53N06'38" | WGS84 | 138 | 121 | V | 4 | 30 | 1 | D | 0 | 0 | 0 | 0 | 0 | 0 | 0 | 0 | 0 | 0 | 0 | 0 | 0 | 0 | 0 | 0 | 0 | 0 | 0 | 0 | 0 | 0 | 0 | 0,9 | 0 | 0 | 0 | 0,3 | 0 | 0 | 0 | 1,7 | 2,8 | 2,8 | 2 | 0 | 2689784
707 | Pozwolenie | DZC.WRT.5101.334.2018.2 | 2018-06-20 | 2018-06-23 | 2028-06-22 | Prowincja Warszawska Zgromadzenia Najświętszego Odkupiciela (Redemptoryści) | Prowincja Warszawska Zgromadzenia Najświętszego Odkupiciela (Redemptoryści) | Radio Maryja | 1427052 | 88.50 | Bydgoszcz | Bydgoszcz Al. Wojska Polskiego 7 | KUJAWSKO-POMORSKIE | PJ300M | 0,65 | K762943 | 2x2 | 18E00'53" | 53N06'59" | WGS84 | 72 | 37 | V | 4 | 30 | 1 | D | 0 | 3,5 | 3,5 | 4,5 | 4 | 4 | 0 | 0 | 1 | 3,5 | 0 | 0 | 0 | 1 | 0 | 0 | 0 | 0 | 0 | 3,5 | 4 | 2,5 | 3 | 3,5 | 3,5 | 1,5 | 2 | 2,5 | 2,5 | 2,5 | 0 | 0 | 4 | 4,5 | 4,5 | 3,5 | 2487885
708 | Pozwolenie | DC.WRT.5101.402.2019.3 | 2019-10-15 | 2019-10-23 | 2028-06-22 | Prowincja Warszawska Zgromadzenia Najświętszego Odkupiciela (Redemptoryści) | Prowincja Warszawska Zgromadzenia Najświętszego Odkupiciela (Redemptoryści) | Radio Maryja | 1427052 | 88.50 | Bydgoszcz | Bydgoszcz Al. Wojska Polskiego 7 | KUJAWSKO-POMORSKIE | PTX1000DDS | 0,65 | ANA2 | 2x2 | 18E00'53" | 53N06'59" | WGS84 | 72 | 37 | V | 4 | 30 | 1 | D | 0 | 3,5 | 3,5 | 4,5 | 4 | 4 | 0 | 0 | 1 | 3,5 | 0 | 0 | 0 | 1 | 0 | 0 | 0 | 0 | 0 | 3,5 | 4 | 2,5 | 3 | 3,5 | 3,5 | 1,5 | 2 | 2,5 | 2,5 | 2,5 | 0 | 0 | 4 | 4,5 | 4,5 | 3,5 | 2715433
709 | Pozwolenie | DC.WRT.5101.428.2021.2 | 2021-09-30 | 2021-09-30 | 2031-08-17 | BCAST Sp. z o.o. | Multimedia Sp. z o.o. | RMF MAXXX - Inowrocław | 1427088 | 90.80 | Inowrocław | Inowrocław, ul. Nowa 19 | KUJAWSKO-POMORSKIE | SR8100 | 0,942 | AJ1F,dipol półfalowy | 1x1 | 18E16'28" | 52N46'20" | WGS84 | 90 | 60 | V | 4 | 30 | 1 | D | 0 | 0 | 0 | 0 | 0 | 0 | 0 | 0 | 0 | 0 | 0 | 0 | 0 | 0 | 0 | 0 | 0 | 0 | 0 | 0 | 0 | 0 | 0 | 0 | 0 | 0 | 0 | 0 | 0,3 | 1,4 | 0,6 | 0 | 0 | 0 | 0 | 0 | 2829631
710 | Pozwolenie | DC.WRT.5101.95.2024.3 | 2024-05-09 | 2024-05-10 | 2034-05-09 | Grupa Radiowa Agory Sp. z o.o. | Grupa Radiowa Agory Sp. z o.o. | Złote Przeboje ELITA 92,1 FM | 1427093 | 92.10 | Bydgoszcz | Bydgoszcz, ul. Roztoczańska 2 | KUJAWSKO-POMORSKIE | TEX1000GRL | 0,675 | ANA-2 | 3x1 | 18E03'35" | 53N10'08" | WGS84 | 88 | 75 | V | 4 | 30 | 1 | ND | 0 | 0 | 0 | 0 | 0 | 0 | 0 | 0 | 0 | 0 | 0 | 0 | 0 | 0 | 0 | 0 | 0 | 0 | 0 | 0 | 0 | 0 | 0 | 0 | 0 | 0 | 0 | 0 | 0 | 0 | 0 | 0 | 0 | 0 | 0 | 0 | 3002871
711 | Pozwolenie | DZC.WRT.5101.474.2018.3 | 2018-08-30 | 2018-08-30 | 2028-08-17 | Radio Eska S.A. | Radio Eska S.A. | ESKA Bydgoszcz | 1427107 | 94.40 | Bydgoszcz Osielsko | Osielsko k/ Bydgoszczy | KUJAWSKO-POMORSKIE | EXC1000GT | 1 | A980903, FM98VF | 3x3 | 18E04'52" | 53N10'09" | WGS84 | 94 | 71 | V | 4 | 37 | 5.0119 | D | 0 | 0 | 0 | 0 | 0 | 0 | 1 | 2,2 | 3,2 | 3,6 | 3 | 3 | 1,9 | 1,7 | 0 | 0 | 0 | 0 | 0 | 0 | 0 | 0 | 0 | 0 | 0 | 0 | 0 | 0 | 0 | 0 | 0 | 0 | 0 | 0 | 0 | 0 | 2497372
712 | Pozwolenie | DC.WRT.5101.468.2020.3 | 2020-12-01 | 2020-12-03 | 2029-05-14 | Opera FM Sp. z o.o. | Opera FM Sp. z o.o. | RMF Classic | 1427116 | 95.10 | Bydgoszcz Osielsko | Bydgoszcz Osielsko, działka 265 | KUJAWSKO-POMORSKIE | SR8100 | 0,59 | ADP2 | 1x1 | 18E04'57" | 53N10'09" | WGS84 | 94 | 75 | V | 4 | 30 | 1 | D | 3 | 4 | 4 | 0 | 4,5 | 4,5 | 5 | 6 | 7 | 7 | 4 | 0 | 11 | 10 | 0 | 0 | 13 | 14 | 14 | 11 | 6 | 0 | 0 | 0 | 0 | 0 | 3 | 5 | 5 | 8 | 9 | 10 | 9 | 0 | 0 | 0 | 2774924
713 | Dec. zmieniająca | DC.WRT.5101.147.2021.2 | 2021-05-14 | 2021-05-14 | 2029-05-14 | Opera FM Sp. z o.o. | Opera FM Sp. z o.o. | RMF Classic | 1427116 | 95.10 | Bydgoszcz Osielsko | Bydgoszcz Osielsko, działka 265 | KUJAWSKO-POMORSKIE | SR8100 | 0,59 | ADP2 | 1x4 | 18E04'57" | 53N10'09" | WGS84 | 94 | 75 | V | 4 | 30 | 1 | D | 3 | 4 | 4 | 0 | 4,5 | 4,5 | 5 | 6 | 7 | 7 | 4 | 0 | 11 | 10 | 0 | 0 | 13 | 14 | 14 | 11 | 6 | 0 | 0 | 0 | 0 | 0 | 3 | 5 | 5 | 8 | 9 | 10 | 9 | 0 | 0 | 0 | 2796628
714 | Pozwolenie | DZC.WRT.5101.358.2017.2 | 2017-12-20 | 2017-12-21 | 2027-12-20 | Arkena Sp. z o.o. | Polskie Radio S.A. | Program 4 - Polskie Radio 24 | 1427121 | 96.20 | Bydgoszcz | Bydgoszcz, ul. Piękna 13 | KUJAWSKO-POMORSKIE | EXC 1000GT | 0,89 | ANS2 | 1x3 | 17E58'58" | 53N07'04" | WGS84 | 68 | 57 | V | 4 | 30 | 1 | D | 1,3 | 0,7 | 0,2 | 0 | 0 | 0,2 | 0,4 | 0,7 | 0,9 | 1 | 1 | 0,9 | 0,7 | 0,5 | 0,4 | 0,5 | 0,7 | 0,8 | 1 | 1 | 0,9 | 0,7 | 0,5 | 0,3 | 0 | 0 | 0,2 | 0,6 | 1,3 | 2,1 | 2,8 | 3,7 | 4,2 | 3,7 | 2,8 | 2 | 2408955
715 | Czasowe | DC.WRT.5101.29.2025.2 | 2025-05-15 | 2025-05-15 | 2025-11-15 | Emitel S.A. | Polskie Radio - S.A. w likwidacji | Program 4 - Polskie Radio 24 | 1427121 | 96.20 | Bydgoszcz | Bydgoszcz, ul. Chodkiewicza 61 | KUJAWSKO-POMORSKIE | ECRESO FM 1kW AiO Series | 0,927 | 770777 | 1x3 | 18E01'44" | 53N07'57" | WGS84 | 50 | 81 | V | 4 | 30 | 1 | D | 0,3 | 0,4 | 0,4 | 0,5 | 1 | 0,8 | 3,5 | 4,9 | 5,8 | 4,3 | 3,8 | 5,7 | 2,9 | 2,3 | 2,1 | 0 | 0 | 0 | 0 | 0 | 0 | 0 | 0 | 0 | 0 | 0 | 0 | 0,2 | 0,4 | 0,8 | 1,2 | 2,1 | 4,2 | 2,1 | 1,1 | 0,6 | 3069563
716 | Pozwolenie | DC.WRT.5101.238.2023.7 | 2023-04-18 | 2023-04-26 | 2031-08-17 | Diecezja Pelplińska | Diecezja Pelplińska | Katolicka Rozgłośnia Diecezji Pelplińskiej - RADIO GŁOS | 1427130 | 97.10 | Chojnice | Chojnice Pl. Kościelny 5 | POMORSKIE | TX-250 | 0,1 | ANA-2 | 1x4 | 17E33'41" | 53N41'48" | WGS84 | 153 | 41 | H | 4 | 20 | 0.1 | ND | 0 | 0 | 0 | 0 | 0 | 0 | 0 | 0 | 0 | 0 | 0 | 0 | 0 | 0 | 0 | 0 | 0 | 0 | 0 | 0 | 0 | 0 | 0 | 0 | 0 | 0 | 0 | 0 | 0 | 0 | 0 | 0 | 0 | 0 | 0 | 0 | 2939058
717 | Pozwolenie | DC.WRT.5101.106.2024.6 | 2024-05-24 | 2024-05-24 | 2034-05-23 | Radio AS Sp. z o.o. | Radio AS Sp. z o.o. | Meloradio Inowrocław | 1427135 | 98.10 | Inowrocław | Inowrocław, ul. Fabryczna 4 | KUJAWSKO-POMORSKIE | ETG 1000.10 | 0,959 | ANA 2 | 2x2 | 18E14'29" | 52N44'57" | WGS84 | 80 | 149 | V | 4 | 30 | 1 | D | 0 | 0 | 0 | 0 | 0 | 0 | 12 | 12 | 12 | 12 | 11 | 6,5 | 8 | 1,8 | 0 | 0 | 2 | 10 | 10,5 | 10,5 | 11 | 10 | 0 | 0 | 4 | 4,5 | 8,5 | 8 | 7,5 | 5 | 1,5 | 1 | 0 | 0 | 0 | 0 | 3005929
718 | Pozwolenie | DC.WRT.5101.336.2021.2 | 2021-08-13 | 2021-08-18 | 2031-08-17 | Grupa Radiowa Agory Sp. z o.o. | Grupa Radiowa Agory Sp. z o.o. | Radio POGODA 103,5 FM | 1427153 | 103.50 | Osielsko k/ Bydgoszczy | Osielsko k/ Bydgoszczy | KUJAWSKO-POMORSKIE | TEX1000GRL | 0,507 | A980903 FM98VH | 3x3 | 18E04'58" | 53N10'08" | 1942 | 94 | 71 | V | 4 | 30 | 1 | ND | 0 | 0 | 0 | 0 | 0 | 0 | 0 | 0 | 0 | 0 | 0 | 0 | 0 | 0 | 0 | 0 | 0 | 0 | 0 | 0 | 0 | 0 | 0 | 0 | 0 | 0 | 0 | 0 | 0 | 0 | 0 | 0 | 0 | 0 | 0 | 0 | 2822045
719 | Pozwolenie | DC.WRT.5101.229.2024.2 | 2024-09-13 | 2024-09-16 | 2031-08-17 | Grupa Radiowa Agory Sp. z o.o. | Grupa Radiowa Agory Sp. z o.o. | Radio POGODA 103,5 FM | 1427153 | 103.50 | Bydgoszcz | Bydgoszcz, ul. Roztoczańska 2 | KUJAWSKO-POMORSKIE | TEX1000GRL | 0,675 | ANA-2 | 3x1 | 18E03'35" | 53N10'08" | WGS84 | 88 | 75 | V | 4 | 30 | 1 | D | 0 | 0 | 0 | 0 | 0 | 0 | 0 | 0 | 0 | 0 | 0 | 0 | 0 | 0 | 0 | 0 | 0 | 0 | 0 | 0 | 0 | 0 | 0 | 0 | 0 | 0 | 0 | 0 | 1 | 1 | 0 | 0 | 0 | 0 | 0 | 0 | 3021119
720 | Pozwolenie | DC.WRT.5101.9.2025.4 | 2025-04-04 | 2025-04-04 | 2034-03-13 | Nakielski Ośrodek Kultury | Nakielski Ośrodek Kultury | Radio Nakło | 1427180 | 107.50 | Nakło n. Notecią | Nakło nad Notecią, ul. Mickiewicza 3 | KUJAWSKO-POMORSKIE | AO7E300X | 0,43 | 762943 | 2x1 | 17E35'28" | 53N09'04" | WGS84 | 90 | 30 | V | 4 | 30 | 1 | D | 2,5 | 1,5 | 0 | 0 | 0 | 0 | 0 | 0 | 0 | 0 | 0 | 2,5 | 2,5 | 0 | 0 | 0 | 0 | 0 | 0 | 1 | 2 | 2 | 1,5 | 0 | 0 | 0 | 0 | 0 | 0 | 0 | 0 | 0 | 0 | 0 | 0 | 2 | 3065166
721 | Pozwolenie | DC.WRT.5101.177.2019.2 | 2019-05-14 | 2019-05-20 | 2029-05-14 | Opera FM Sp. z o.o. | Opera FM Sp. z o.o. | RMF Classic | 1427185 | 88.40 | Gdańsk Jaśkowa Kopa | Gdańsk Jaśkowa Kopa, ul. Wiślna 6/16 | POMORSKIE | SR8050 | 0,459 | ADR-3, yagi 3 element | 1x2 | 18E38'27" | 54N22'34" | WGS84 | 3 | 158 | V | 4 | 26 | 0.39811 | D | 0 | 0 | 0 | 0 | 0 | 0 | 0 | 0 | 0 | 0 | 0 | 0 | 2 | 2 | 0 | 0 | 0 | 0 | 0 | 0 | 0 | 0 | 0 | 0 | 0 | 0 | 0 | 0 | 0 | 0 | 0 | 0 | 0 | 0 | 0 | 0 | 2697362
722 | Pozwolenie | DC.WRT.5101.639.2021.3 | 2022-03-01 | 2022-03-01 | 2029-05-14 | Opera FM Sp. z o.o. | Opera FM Sp. z o.o. | RMF Classic | 1427185 | 88.40 | Gdańsk | Gdańsk, ul. Grunwaldzka 472 | POMORSKIE | SR8100 | 0,424 | ANA-2 | 1x1 | 18E34'14" | 54N24'12" | WGS84 | 20 | 170 | V | 4 | 26 | 0.39811 | D | 0 | 0 | 0 | 0,5 | 0,5 | 0 | 0 | 0 | 0 | 0 | 0 | 0 | 0 | 0 | 0 | 0 | 0 | 0 | 0 | 0 | 0 | 0 | 0 | 0 | 0 | 1,5 | 3 | 2,5 | 0 | 0 | 0 | 0 | 0 | 0 | 0 | 0 | 2848567
723 | Pozwolenie | DZC.WRT.5101.342.2018.2 | 2018-06-20 | 2018-06-23 | 2028-06-22 | Prowincja Warszawska Zgromadzenia Najświętszego Odkupiciela (Redemptoryści) | Prowincja Warszawska Zgromadzenia Najświętszego Odkupiciela (Redemptoryści) | Radio Maryja | 1427190 | 88.90 | Gdańsk | Gdańsk ul. Swojska 9 | POMORSKIE | PJ2000LCD | 2,25 | K524017 | 2x2 | 18E38'27" | 54N22'34" | WGS84 | 3 | 150 | H | 4 | 33 | 1.9953 | D | 10 | 10 | 10 | 10 | 10 | 20 | 20 | 20 | 20 | 20 | 10 | 10 | 10 | 10 | 10 | 10 | 0 | 0 | 0 | 0 | 0 | 0 | 0 | 0 | 0 | 0 | 0 | 0 | 0 | 0 | 0 | 0 | 0 | 0 | 0 | 0 | 2487920
724 | Pozwolenie | DZC.WRT.51511.455.2015.2 | 2015-10-22 | 2015-10-26 | 2025-10-22 | Romford Investments Sp. z o.o. | Polskie Radio S.A. | PR II | 1427195 | 89.50 | Gdańsk | 80-900 Gdańsk, ul. Wiślna 6/16 | POMORSKIE | PJ 2000M | 1,9 | ADB 4130 | 1x3 | 18E38'34" | 54N22'35" | WGS84 | 3 | 161 | H | 4 | 30 | 1 | ND | 0 | 0 | 0 | 0 | 0 | 0 | 0 | 0 | 0 | 0 | 0 | 0 | 0 | 0 | 0 | 0 | 0 | 0 | 0 | 0 | 0 | 0 | 0 | 0 | 0 | 0 | 0 | 0 | 0 | 0 | 0 | 0 | 0 | 0 | 0 | 0 | 2239224
725 | Pozwolenie | DC.WRT.5101.260.2022.2 | 2022-04-04 | 2022-04-04 | 2032-04-04 | PSN Infrastruktura Sp. z o.o. | Polskie Radio S.A. | Program 2 | 1427195 | 89.50 | Gdańsk | Gdańsk, ul. Wiślna 6 | POMORSKIE | EXC 1000GX | 0,649 | ADZ2 | 2x2 | 18E38'25" | 54N22'43" | WGS84 | 1 | 199 | H | 4 | 30 | 1 | D | 4,6 | 9,2 | 18,2 | 23,2 | 25,6 | 24,6 | 25,7 | 26,3 | 24,6 | 26 | 13,6 | 4,5 | 5,3 | 4,4 | 2,7 | 2,2 | 2,4 | 2,1 | 1,8 | 1,9 | 1,5 | 0,6 | 0 | 0 | 0,6 | 1,5 | 1,9 | 1,8 | 2,3 | 3,7 | 4,6 | 3,8 | 3,7 | 5,3 | 6,2 | 4,7 | 2850406
726 | Pozwolenie | DZC.WRT.5101.473.2018.3 | 2018-08-30 | 2018-08-30 | 2028-08-24 | Radio Eska S.A. | Radio Eska S.A. | ESKA Trójmiasto | 1427213 | 90.70 | Gdynia | Gdynia, ul. Pucka 118 | POMORSKIE | BLU1000 | 1 | EAR-203 | 4x2 | 18E28'44" | 54N33'11" | WGS84 | 14 | 130 | H | 4 | 33 | 1.9953 | D | 0 | 0 | 0 | 0 | 0 | 1 | 3 | 4,5 | 4,5 | 2,5 | 0 | 0 | 0 | 0 | 0 | 0 | 0 | 0 | 0 | 0 | 0 | 0 | 0 | 0 | 0 | 0 | 0 | 0 | 0 | 0 | 0 | 0 | 0 | 1 | 1 | 0 | 2497358
727 | Pozwolenie | DZC.WRT.5101.384.2024.2 | 2025-01-07 | 2025-01-07 | 2028-08-24 | Radio Eska S.A. | Radio Eska S.A. | ESKA Trójmiasto | 1427213 | 90.70 | Gdynia | Gdynia, ul. Pucka 118 | POMORSKIE | EXC1000GX | 1,027 | EAR-203 | 4x2 | 18E28'44" | 54N33'11" | WGS84 | 14 | 130 | H | 4 | 33 | 1.9953 | D | 0 | 0 | 0 | 0 | 0 | 1 | 3 | 4,5 | 4,5 | 2,5 | 0 | 0 | 0 | 0 | 0 | 0 | 0 | 0 | 0 | 0 | 0 | 0 | 0 | 0 | 0 | 0 | 0 | 0 | 0 | 0 | 0 | 0 | 0 | 1 | 1 | 0 | 3034286
728 | Pozwolenie | DC.WRT.5101.236.2023.6 | 2023-04-17 | 2023-04-17 | 2031-08-17 | Diecezja Pelplińska | Diecezja Pelplińska | Katolicka Rozgłośnia Diecezji Pelplińskiej - RADIO GŁOS | 1427218 | 91.40 | Pelplin | Pelplin ul. Mickiewicza 21 | POMORSKIE | EKA1000 | 0,9 | ADB4110 | 2x1 | 18E42'01" | 53N55'31" | WGS84 | 48 | 100 | H | 4 | 30 | 1 | ND | 0 | 0 | 0 | 0 | 0 | 0 | 0 | 0 | 0 | 0 | 0 | 0 | 0 | 0 | 0 | 0 | 0 | 0 | 0 | 0 | 0 | 0 | 0 | 0 | 0 | 0 | 0 | 0 | 0 | 0 | 0 | 0 | 0 | 0 | 0 | 0 | 2938995
729 | Pozwolenie | DZC.WRT.5101.492.2018.4 | 2018-09-25 | 2018-09-26 | 2028-08-24 | EmiTel S.A. | Eurozet Radio Sp. z o.o. | Antyradio | 1427223 | 92.00 | Gdańsk | Gdańsk, ul. Wiślna 6 | POMORSKIE | 2K2 | 2 | ADB4130 | 1x3 | 18E38'27" | 54N22'34" | WGS84 | 3 | 161 | H | 4 | 30 | 1 | D | 0 | 0 | 0 | 0 | 3 | 5,2 | 5,2 | 0 | 0 | 0 | 0 | 0 | 0 | 0 | 0 | 0 | 0 | 0 | 0 | 0 | 0 | 0 | 0 | 0 | 0 | 0 | 0 | 0 | 0 | 0 | 0 | 0 | 0 | 0 | 0 | 0 | 2499385
730 | Pozwolenie | DC.WRT.5101.314.2019.3 | 2019-08-29 | 2019-08-29 | 2028-08-24 | EmiTel S.A. | Eurozet Radio Sp. z o.o. | Antyradio | 1427223 | 92.00 | Gdańsk | Gdańsk, ul. Wiślna 6 | POMORSKIE | 2A2K0A | 2 | ADB 4130 | 1x3 | 18E38'27" | 54N22'34" | WGS84 | 3 | 161 | H | 4 | 30 | 1 | D | 0 | 0 | 0 | 0 | 3 | 5,2 | 5,2 | 0 | 0 | 0 | 0 | 0 | 0 | 0 | 0 | 0 | 0 | 0 | 0 | 0 | 0 | 0 | 0 | 0 | 0 | 0 | 0 | 0 | 0 | 0 | 0 | 0 | 0 | 0 | 0 | 0 | 2708841
731 | Pozwolenie | DZC.WRT.5101.559.2018.2 | 2018-11-16 | 2018-11-16 | 2028-05-25 | BCAST Sp. z o.o. | Radio Muzyka Fakty Grupa RMF Sp. z o.o. sp. k. | RMF FM | 1427232 | 92.60 | Elbląg | Elbląg ul. Królewiecka 217 | WARMIŃSKO-MAZURSKIE | Ecreso FM 300W | 0,252 | ERN TEO | (1x1) | 19E26'08" | 54N11'03" | WGS84 | 61 | 55 | H | 4 | 21.8 | 0.15136 | D | 0 | 0 | 0 | 0 | 0 | 0 | 0 | 0 | 1,8 | 1,8 | 0 | 0 | 0 | 0 | 0 | 0 | 0 | 0 | 0 | 0 | 0 | 0 | 0 | 1 | 1,8 | 0 | 0 | 0 | 0 | 0 | 0 | 0 | 0 | 0 | 0 | 0 | 2504640
732 | Pozwolenie | DZC.WRT.5101.124.2016.2 | 2016-04-15 | 2016-05-05 | 2026-04-15 | EmiTel Sp. z o.o. | Polskie Radio S.A. | PR IV | 1427237 | 93.40 | Gdańsk | Gdańsk, ul. Wiślna 6/16 | POMORSKIE | PJ 300M | 0,21 | ADB 4130 | 1x3 | 18E38'34" | 54N22'35" | WGS84 | 3 | 161 | H | 4 | 20 | 0.1 | ND | 0 | 0 | 0 | 0 | 0 | 0 | 0 | 0 | 0 | 0 | 0 | 0 | 0 | 0 | 0 | 0 | 0 | 0 | 0 | 0 | 0 | 0 | 0 | 0 | 0 | 0 | 0 | 0 | 0 | 0 | 0 | 0 | 0 | 0 | 0 | 0 | 2265201
733 | Pozwolenie | DZC.WRT.5101.356.2017.2 | 2017-12-20 | 2017-12-21 | 2027-12-20 | Arkena Sp. z o.o. | Polskie Radio S.A. | Program 4 - Polskie Radio 24 | 1427237 | 93.40 | Gdańsk | Gdańsk ul. Wiślna 6 | POMORSKIE | EXC 300GT | 0,246 | ABR2 | 1x1 | 18E38'25" | 54N22'43" | WGS84 | 1 | 202 | H | 4 | 20 | 0.1 | D | 0,2 | 0,3 | 0,4 | 0,4 | 0,4 | 0,3 | 0,2 | 0,1 | 0 | 0 | 0 | 0,1 | 0,7 | 1,3 | 2 | 2,9 | 3,8 | 4,9 | 5,7 | 6,2 | 6,5 | 6,4 | 5,9 | 5,2 | 4,2 | 3,1 | 2,2 | 1,4 | 0,7 | 0,1 | 0 | 0 | 0 | 0 | 0 | 0,1 | 2408939
734 | Dec. zmieniająca | DC.WRT.5101.305.2021.3 | 2021-07-29 | 2021-07-29 | 2027-12-20 | PSN Infrastruktura Sp. z o.o. | Polskie Radio S.A. | Program 4 - Polskie Radio 24 | 1427237 | 93.40 | Gdańsk | Gdańsk ul. Wiślna 6 | POMORSKIE | EXC 300GT | 0,105 | ABR2 | 2x1 | 18E38'25" | 54N22'43" | WGS84 | 1 | 202 | H | 4 | 20 | 0.1 | ND | 0 | 0 | 0 | 0 | 0 | 0 | 0 | 0 | 0 | 0 | 0 | 0 | 0 | 0 | 0 | 0 | 0 | 0 | 0 | 0 | 0 | 0 | 0 | 0 | 0 | 0 | 0 | 0 | 0 | 0 | 0 | 0 | 0 | 0 | 0 | 0 | 2819937
735 | Pozwolenie | DC.WRT.5101.181.2019.2 | 2019-05-16 | 2019-05-17 | 2028-08-24 | EmiTel S.A. | Radio Eska S.A. | ESKA Trójmiasto | 1427246 | 94.60 | Gdańsk Wiślna | Gdańsk ul Wiślna 6 | POMORSKIE | PJ1000C-LCD | 1,01 | ERN 100/70/C | 1x3 | 18E38'27" | 54N22'34" | WGS84 | 3 | 190 | H | 4 | 30 | 1 | D | 0 | 0 | 0 | 0 | 0 | 0 | 0 | 0 | 0 | 0 | 0 | 0 | 0 | 3 | 5,2 | 7 | 10 | 10 | 10 | 4 | 0 | 0 | 0 | 0 | 0 | 0 | 0 | 0 | 0 | 0 | 0 | 0 | 0 | 0 | 0 | 0 | 2697475
736 | Pozwolenie | DC.WRT.5101.645.2023.3 | 2023-10-25 | 2023-11-04 | 2033-11-03 | Inforadio Sp. z o.o. | Inforadio Sp. z o.o. | TOK FM - Pierwsze Radio Informacyjne | 1427255 | 95.20 | Gdynia | Gdynia, ul. Kołłątaja 1 | POMORSKIE | TEX1000LIGHT | 0,904 | ABR2 | 2x1 | 18E31'37" | 54N31'15" | WGS84 | 29 | 61 | H | 4 | 30 | 1 | D | 0 | 0 | 0 | 3 | 3 | 0 | 0 | 0 | 0 | 5,2 | 5,2 | 5,2 | 5,2 | 5,2 | 5,2 | 5,2 | 0 | 0 | 0 | 0 | 0 | 0 | 0 | 0 | 0 | 0 | 0 | 0 | 0 | 0 | 0 | 0 | 0 | 0 | 0 | 0 | 2957798
737 | Pozwolenie | DC.WRT.5101.152.2019.2 | 2019-04-26 | 2019-05-06 | 2029-04-28 | Multimedia Sp. z o.o. | Multimedia Sp. z o.o. | RMF MAXXX - Trójmiasto | 1427260 | 96.40 | Gdańsk | Gdańsk, ul. Wiślna 6/16 | POMORSKIE | SR8100 | 1 | ADR-3 | 1x2 | 18E38'27" | 54N22'34" | WGS84 | 3 | 158 | V | 4 | 30 | 1 | D | 4,7 | 7,5 | 10,5 | 13,2 | 14,9 | 15,9 | 15,9 | 15,9 | 15,9 | 15,4 | 14 | 10,5 | 7,7 | 4,7 | 2,9 | 1,4 | 0,4 | 0,2 | 0 | 0,4 | 1,2 | 1,9 | 2,7 | 2,2 | 1,1 | 1,1 | 2,4 | 3,1 | 2,2 | 1,2 | 0,4 | 0 | 0,2 | 0,4 | 1,3 | 2,6 | 2696157
738 | Pozwolenie | DC.WRT.5101.321.2023.2 | 2023-05-19 | 2023-08-10 | 2029-04-28 | Multimedia Sp. z o.o. | Multimedia Sp. z o.o. | RMF MAXXX - Trójmiasto | 1427260 | 96.40 | Gdańsk Olivia Gate | Gdańsk, ul. Grunwaldzka 472 | POMORSKIE | SR8100 | 1,06 | ANA-2 | 1x1 | 18E34'14" | 54N24'12" | WGS84 | 20 | 170 | V | 4 | 30 | 1 | D | 0 | 0 | 0 | 0 | 5 | 6 | 0 | 0 | 0 | 0 | 11,5 | 0 | 7 | 5,5 | 0 | 0 | 0 | 0 | 0 | 0 | 0 | 0 | 0 | 0 | 0 | 1,5 | 3 | 0 | 0 | 0 | 0 | 0 | 0 | 0 | 0 | 0 | 2942712
739 | Pozwolenie | DZC.WRT.5101.365.2017.3 | 2017-12-19 | 2017-12-21 | 2027-12-19 | Arkena Sp. z o.o. | Polskie Radio S.A. | PR II | 1427269 | 97.20 | Gdynia | Gdynia, ul. Pucka 118 | POMORSKIE | EXC1000GT | 0,9 | EAR 203 | 2x4 | 18E28'51" | 54N33'12" | WGS84 | 14 | 128 | H | 4 | 33 | 1.9953 | D | 4 | 4 | 0 | 0 | 0 | 0 | 0 | 0 | 0 | 0 | 0 | 0 | 0 | 0 | 0 | 0 | 0 | 0 | 0 | 0 | 0 | 0 | 0 | 0 | 0 | 0 | 0 | 0 | 0 | 0 | 0 | 0 | 0 | 0 | 0 | 4 | 2408917
740 | Pozwolenie | DC.WRT.5101.77.2023.2 | 2023-02-23 | 2023-02-26 | 2033-02-23 | Emitel S.A. | Polskie Radio S.A. | Program 2 | 1427269 | 97.20 | Gdynia | Gdynia ul. Pucka 118 | POMORSKIE | ECRESO FM 1000W | 0,954 | K 52 34 17 | 1x3 | 18E28'51" | 54N33'12" | WGS84 | 14 | 137 | H | 4 | 33 | 1.9953 | D | 4 | 4 | 0 | 0 | 0 | 0 | 0 | 0 | 0 | 0 | 0 | 0 | 0 | 0 | 0 | 0 | 0 | 0 | 0 | 0 | 0 | 0 | 0 | 0 | 0 | 0 | 0 | 0 | 0 | 0 | 0 | 0 | 0 | 0 | 0 | 4 | 2933497
741 | Pozwolenie | DC.WRT.5101.41.2025.2 | 2025-05-21 | 2025-05-21 | 2035-05-21 | EM CAST Sp. z o.o. | Polskie Radio - S.A. w likwidacji | Program 2 | 1427269 | 97.20 | Gdynia | Gdynia ul. Pucka 118 | POMORSKIE | ECRESO FM 1000W | 0,959 | EAR 203 | 2x4 | 18E28'51" | 54N33'12" | WGS84 | 14 | 128 | H | 4 | 33 | 1.9953 | D | 4 | 4 | 0 | 0 | 0 | 0 | 0 | 0 | 0 | 0 | 0 | 0 | 0 | 0 | 0 | 0 | 0 | 0 | 0 | 0 | 0 | 0 | 0 | 0 | 0 | 0 | 0 | 0 | 0 | 0 | 0 | 0 | 0 | 0 | 0 | 4 | 3070994
742 | Pozwolenie | DC.WRT.5101.644.2023.3 | 2023-10-25 | 2023-11-04 | 2033-11-03 | Inforadio Sp. z o.o. | Inforadio Sp. z o.o. | TOK FM - Pierwsze Radio Informacyjne | 1427274 | 97.80 | Gdańsk | Gdańsk, ul. Wiślna 6/16 | POMORSKIE | TEX1000LIGHT | 0,32 | Kathrein 770 776 | 2x1 | 18E38'27" | 54N22'34" | WGS84 | 3 | 180 | V | 4 | 27 | 0.50119 | D | 0,2 | 1,5 | 3,4 | 6 | 10 | 23 | 20 | 23 | 19 | 16 | 10 | 6 | 3,4 | 1,5 | 0,2 | 1 | 2,8 | 4 | 3 | 2,2 | 2,5 | 3,5 | 3,5 | 2,5 | 1 | 0 | 1 | 2,5 | 3,7 | 3,5 | 2,5 | 2,2 | 3 | 4 | 2,8 | 1 | 2957793
743 | Czasowe | DC.WRT.5101.301.2024.3 | 2024-12-23 | 2024-12-24 | 2025-06-23 | Inforadio Sp. z o.o. | Inforadio Sp. z o.o. | TOK FM - Pierwsze Radio Informacyjne | 1427274 | 97.80 | Gdańsk | Gdańsk, ul. Wały Piastowskie 1 | POMORSKIE | TEX502LCD | 0,43 | ANA-2 | 1x1 | 18E38'47" | 54N21'30" | WGS84 | 7 | 90 | V | 4 | 25.4 | 0.34674 | D | 0 | 0 | 1,4 | 3,7 | 7,4 | 11,9 | 16,9 | 16,9 | 16,8 | 16,3 | 8,1 | 4 | 2 | 1 | 0 | 0 | 1 | 0 | 0 | 0 | 0 | 0 | 0 | 0 | 0 | 0 | 0 | 0 | 0 | 0,3 | 0 | 0 | 0,3 | 0,7 | 0,3 | 0 | 3025651
744 | Pozwolenie | DC.WRT.5101.31.2024.3 | 2024-01-29 | 2024-02-23 | 2034-02-22 | Grupa Radiowa Agory Sp. z o.o. | GRUPA RADIOWA AGORY Sp. z o.o. | Radio Trefl 103 i 99,2 Złote Przeboje | 1427279 | 99.20 | Gdynia | Gdynia, ul. Kołłątaja 1 | POMORSKIE | TEX1000LIGHT | 0,736 | ASD-031 | 1x1 | 18E31'30" | 54N31'14" | WGS84 | 29 | 57 | V | 4 | 27 | 0.50119 | ND | 0 | 0 | 0 | 0 | 0 | 0 | 0 | 0 | 0 | 0 | 0 | 0 | 0 | 0 | 0 | 0 | 0 | 0 | 0 | 0 | 0 | 0 | 0 | 0 | 0 | 0 | 0 | 0 | 0 | 0 | 0 | 0 | 0 | 0 | 0 | 0 | 2988721
745 | Pozwolenie | DZC.WRT.5101.493.2018.4 | 2018-09-25 | 2018-09-26 | 2028-08-24 | EmiTel S.A. | Eurozet Radio Sp. z o.o. | Antyradio | 1427284 | 101.10 | Gdynia Oksywie | Gdynia, ul. Bosmańska 51 | POMORSKIE | NRU 1T-100 | 0,1 | ADR 3 | 1x2 | 18E32'03" | 54N32'49" | WGS84 | 55 | 55 | H | 4 | 27 | 0.50119 | D | 60 | 60 | 60 | 60 | 60 | 60 | 60 | 60 | 60 | 60 | 21,9 | 14,8 | 10,4 | 7,3 | 4,9 | 3,2 | 2,1 | 1,4 | 1,2 | 2,2 | 3,8 | 2,5 | 0,3 | 0,5 | 3,4 | 4,3 | 1,8 | 1,2 | 1,4 | 2,1 | 3,2 | 4,9 | 7,3 | 10,4 | 14,8 | 21,9 | 2499395
746 | Pozwolenie | DC.WRT.5101.268.2019.3 | 2019-07-17 | 2019-07-18 | 2028-08-24 | EmiTel S.A. | Eurozet Radio Sp. z o.o. | Antyradio | 1427284 | 101.10 | Gdynia Oksywie | Gdynia Oksywie, ul. Bosmańska 51 | POMORSKIE | EXC1000GX | 0,532 | ADR3 | 1x2 | 18E32'03" | 54N32'49" | WGS84 | 55 | 55 | H | 4 | 27 | 0.50119 | D | 60 | 60 | 60 | 60 | 60 | 60 | 60 | 60 | 60 | 60 | 21,9 | 14,8 | 10,4 | 7,3 | 4,9 | 3,2 | 2,1 | 1,4 | 1,2 | 2,2 | 3,8 | 2,5 | 0,3 | 0,5 | 3,4 | 4,3 | 1,8 | 1,2 | 1,4 | 2,1 | 3,2 | 4,9 | 7,3 | 10,4 | 14,8 | 21,9 | 2706603
747 | Dec. zmieniająca | DC.WRT.5101.269.2022.4 | 2022-04-07 | 2022-04-07 | 2028-08-24 | Emitel S.A. | Eurozet Radio Sp. z o.o. | Antyradio | 1427284 | 101.10 | Gdynia Oksywie | Gdynia Oksywie, ul. Bosmańska 51 | POMORSKIE | EXC1000GX | 0,653 | K524017 | 1x3 | 18E32'09" | 54N32'42" | WGS84 | 43 | 55 | H | 4 | 29 | 0.79433 | D | 0 | 0 | 0 | 0 | 0 | 0 | 0 | 0 | 3 | 3,5 | 0 | 15,5 | 14,5 | 11 | 8 | 0 | 0 | 0 | 0 | 0 | 3 | 3,5 | 3,5 | 2,5 | 2 | 2 | 0 | 0 | 0 | 0 | 0 | 0 | 0 | 0 | 0 | 0 | 2851591
748 | Pozwolenie | DZC.WRT.5101.343.2018.2 | 2018-06-20 | 2018-06-23 | 2028-06-22 | Prowincja Warszawska Zgromadzenia Najświętszego Odkupiciela (Redemptoryści) | Prowincja Warszawska Zgromadzenia Najświętszego Odkupiciela (Redemptoryści) | Radio Maryja | 1427293 | 102.30 | Gdynia | Gdynia ul. Chwarznieńska 136 | POMORSKIE | PJ300M | 0,14 | K762943 | 3x1 | 18E29'52" | 54N29'58" | WGS84 | 129 | 45 | V | 4 | 23 | 0.19953 | ND | 0 | 0 | 0 | 0 | 0 | 0 | 0 | 0 | 0 | 0 | 0 | 0 | 0 | 0 | 0 | 0 | 0 | 0 | 0 | 0 | 0 | 0 | 0 | 0 | 0 | 0 | 0 | 0 | 0 | 0 | 0 | 0 | 0 | 0 | 0 | 0 | 2487925
749 | Pozwolenie | DC.WRT.5101.32.2024.2 | 2024-01-26 | 2024-02-23 | 2034-02-22 | Grupa Radiowa Agory Sp. z o.o. | Grupa Radiowa Agory Sp. z o.o. | Radio Trefl 103 i 99,2 Złote Przeboje | 1427302 | 103.00 | Gdańsk | Gdańsk, ul. Wiślna 6 | POMORSKIE | PJ3500M-C & TEX100LCD | 1,2 | YAGI 770 776 | 1x2 | 18E38'27" | 54N22'34" | WGS84 | 3 | 180 | V | 4 | 33 | 1.9953 | D | 0 | 0 | 0 | 0 | 0 | 3 | 8 | 8 | 8 | 0 | 0 | 0 | 0 | 0 | 0 | 0 | 0 | 0 | 0 | 0 | 0 | 0 | 0 | 0 | 0 | 0 | 0 | 0 | 0 | 0 | 0 | 0 | 0 | 0 | 0 | 0 | 2988748
750 | Czasowe | DC.WRT.5101.571.2024.3 | 2024-12-24 | 2024-12-30 | 2025-06-24 | Grupa Radiowa Agory Sp. z o.o. | Grupa Radiowa Agory Sp. z o.o. | Radio Trefl 103 i 99,2 Złote Przeboje | 1427302 | 103.00 | Gdańsk | Gdańsk, ul. Wały Piastowskie 1 | POMORSKIE | TEX502LCD | 0,43 | ANA-2 | 1x1 | 18E38'47" | 54N21'30" | WGS84 | 7 | 90 | V | 4 | 25.4 | 0.34674 | ND | 0 | 0 | 0 | 0 | 0 | 0 | 0 | 0 | 0 | 0 | 0 | 0 | 0 | 0 | 0 | 0 | 0 | 0 | 0 | 0 | 0 | 0 | 0 | 0 | 0 | 0 | 0 | 0 | 0 | 0 | 0 | 0 | 0 | 0 | 0 | 0 | 3033616
751 | Pozwolenie | DC.WRT.5101.353.2019.3 | 2019-09-13 | 2019-09-13 | 2028-12-21 | EmiTel S.A. | Eska Rock S.A. | VOX FM | 1427311 | 104.40 | Gdańsk | Gdańsk, ul. Wiślna 6 | POMORSKIE | TX01KSC/AF | 0,8 | ERN 100 2R | 1x2 | 18E38'27" | 54N22'34" | WGS84 | 3 | 122 | H | 4 | 30 | 1 | D | 0 | 0 | 0 | 8,5 | 9,5 | 9 | 7 | 8 | 9,5 | 13 | 8 | 6,5 | 5,5 | 7,5 | 7,5 | 7 | 5 | 3,5 | 0 | 0 | 0 | 0 | 0 | 0 | 0 | 0 | 0 | 0 | 0 | 1 | 0 | 0 | 0 | 0 | 0 | 0 | 2711339
752 | Pozwolenie | DZC.WRT.5101.563.2018.2 | 2018-12-05 | 2018-12-22 | 2028-12-21 | Eska Rock S.A. | Eska Rock S.A. | VOX FM | 1427320 | 105.60 | Gdynia | Gdynia, ul. Pucka 118 | POMORSKIE | EXC 500GT | 0,5 | EAR-203 | 4x2 | 18E28'44" | 54N33'11" | WGS84 | 14 | 130 | H | 4 | 30 | 1 | D | 0 | 0 | 0 | 0 | 0 | 0 | 0 | 0 | 0 | 0 | 2,5 | 3,5 | 4,5 | 5 | 5 | 1,5 | 0 | 0 | 0 | 0 | 0 | 0 | 0 | 0 | 0 | 0 | 0 | 0 | 0 | 0 | 0 | 0 | 0 | 0 | 0 | 0 | 2506657
753 | Pozwolenie | DC.WRT.5101.375.2024.2 | 2024-12-17 | 2024-12-19 | 2028-12-21 | Eska Rock S.A. | Eska Rock S.A. | VOX FM | 1427320 | 105.60 | Gdynia | Gdynia, ul. Pucka 118 | POMORSKIE | PolyEco1000 | 0,512 | 4x2 | 1x1 | 18E28'44" | 54N33'11" | WGS84 | 14 | 130 | H | 4 | 30 | 1 | D | 0 | 0 | 0 | 0 | 0 | 0 | 0 | 0 | 0 | 0 | 2,5 | 3,5 | 4,5 | 5 | 5 | 1,5 | 0 | 0 | 0 | 0 | 0 | 0 | 0 | 0 | 0 | 0 | 0 | 0 | 0 | 0 | 0 | 0 | 0 | 0 | 0 | 0 | 3030019
754 | Dec. zmieniająca | DC.WRT.5101.8.2025.3 | 2025-03-25 | 2025-04-01 | 2028-12-21 | Eska Rock S.A. | Eska Rock S.A. | VOX FM | 1427320 | 105.60 | Gdynia | Gdynia, ul. Pucka 118 | POMORSKIE | PolyEco1000 | 0,512 | EAR-203 | 4x2 | 18E28'44" | 54N33'11" | WGS84 | 14 | 130 | H | 4 | 30 | 1 | D | 0 | 0 | 0 | 0 | 0 | 0 | 0 | 0 | 0 | 0 | 2,5 | 3,5 | 4,5 | 5 | 5 | 1,5 | 0 | 0 | 0 | 0 | 0 | 0 | 0 | 0 | 0 | 0 | 0 | 0 | 0 | 0 | 0 | 0 | 0 | 0 | 0 | 0 | 3064039
755 | Pozwolenie | DC.WRT.5101.230.2019.6 | 2019-07-12 | 2019-07-12 | 2029-04-28 | EmiTel S.A. | Multimedia Sp. z o.o. | RMF MAXXX - Trójmiasto | 1427329 | 106.70 | Gdynia Oksywie | Gdynia Oksywie, ul. Bosmańska 51 | POMORSKIE | SR 8050 | 0,45 | ERN 100/70/C | 4x1 | 18E32'03" | 54N32'49" | WGS84 | 43 | 51 | V | 4 | 34.8 | 3.02 | D | 2,5 | 3,8 | 5 | 5,8 | 6,8 | 8,9 | 12,4 | 16,8 | 19,9 | 18,1 | 13,6 | 9,5 | 6,7 | 5,5 | 5,7 | 6,1 | 4,5 | 2,8 | 2,2 | 2,1 | 1,5 | 0,8 | 0,6 | 1 | 1,6 | 2,1 | 2,5 | 3,1 | 4,4 | 5,9 | 5,2 | 2,5 | 0,6 | 0 | 0,5 | 1,4 | 2706162
756 | Dec. zmieniająca | DC.WRT.5101.408.2020.2 | 2020-10-06 | 2020-10-07 | 2029-04-28 | Emitel S.A. | Multimedia Sp. z o.o. | RMF MAXXX - Trójmiasto | 1427329 | 106.70 | Gdynia Oksywie | Gdynia Oksywie, ul. Bosmańska 51 | POMORSKIE | SR 8050 | 0,423 | ERN 100 2R | 3x3 | 18E32'03" | 54N32'49" | WGS84 | 43 | 51 | V | 4 | 34.8 | 3.02 | D | 2,5 | 3,8 | 5 | 5,8 | 6,8 | 8,9 | 12,4 | 16,8 | 19,9 | 18,1 | 13,6 | 9,5 | 6,7 | 5,5 | 5,7 | 6,1 | 4,5 | 2,8 | 2,2 | 2,1 | 1,5 | 0,8 | 0,6 | 1 | 1,6 | 2,1 | 2,5 | 3,1 | 4,4 | 5,9 | 5,2 | 2,5 | 0,6 | 0 | 0,5 | 1,4 | 2768993
757 | Pozwolenie | DC.WRT.5101.394.2020.2 | 2020-10-02 | 2020-10-16 | 2030-10-15 | Multimedia Sp. z o.o. | Multimedia Sp. z o.o. | RMF MAXXX Śląsk | 1427356 | 88.10 | Zabrze | Zabrze, ul. Wolności 416 | ŚLĄSKIE | SR8130 | 1,274 | ERN 100/70/C | 2x2 | 18E48'44" | 50N17'57" | WGS84 | 274 | 195 | V | 4 | 30 | 1 | D | 0 | 0 | 0 | 0 | 0 | 0 | 0 | 0 | 0 | 0 | 0 | 0 | 0 | 0 | 0 | 0 | 0 | 0 | 0 | 0 | 0 | 0 | 0 | 6 | 10,2 | 9,2 | 8,2 | 7,2 | 0 | 0 | 0 | 0 | 0 | 0 | 0 | 2 | 2767434
758 | Pozwolenie | DC.WRT.5101.497.2020.3 | 2020-12-17 | 2020-12-18 | 2030-12-15 | Miejski Dom Kultury w Piekarach Śląskich | Miejski Dom Kultury w Piekarach Śląskich | Radio Piekary | 1427365 | 88.70 | Radzionków | Radzionków, ul. Wawelska | ŚLĄSKIE | RT-FMS-2001 | 0,582 | ERN/100/70/C | 3x1+1x2 | 18E54'47" | 50N23'02" | WGS84 | 295 | 120 | V | 4 | 30 | 1 | D | 0 | 0 | 0 | 0 | 0 | 0 | 0 | 0 | 0 | 0 | 0 | 0 | 0,5 | 0,5 | 0 | 8 | 8 | 8 | 8 | 0 | 0 | 0 | 8 | 8 | 8 | 8 | 8 | 8 | 0 | 0 | 0 | 0 | 0 | 0 | 0,5 | 0,5 | 2778699
759 | Pozwolenie | DZC.WRT.5101.566.2016.5 | 2017-02-02 | 2017-02-10 | 2027-02-02 | Polskie Radio - Regionalna Rozgłośnia w Katowicach "Radio Katowice" S.A. | Polskie Radio - Regionalna Rozgłośnia w Katowicach "Radio Katowice" S.A. | Radio Regionalne | 1427374 | 89.30 | Zabrze | Zabrze, ul. Wolności 416 | ŚLĄSKIE | TX 1000S Plus | 0,52 | K 53 39 1 | 1x1 | 18E48'51" | 50N17'58" | 1942 | 274 | 165 | V | 4 | 27 | 0.50119 | D | 13,2 | 13 | 13 | 13 | 13 | 13 | 13 | 13 | 13 | 13 | 13 | 13 | 13 | 13 | 13 | 13 | 13 | 13 | 13,2 | 13,7 | 14,5 | 16 | 18 | 20,7 | 23,2 | 25,2 | 26,4 | 27 | 26,4 | 25,2 | 23,2 | 20,7 | 18 | 16 | 14,5 | 13,7 | 2306528
760 | Dec. zmieniająca | DZC.WRT.5101.96.2017.6 | 2017-07-05 | 2017-07-14 | 2027-02-02 | Polskie Radio - Regionalna Rozgłośnia w Katowicach "Radio Katowice" S.A. | Polskie Radio - Regionalna Rozgłośnia w Katowicach "Radio Katowice" S.A. | Radio Regionalne | 1427374 | 89.30 | Zabrze | Zabrze, ul. Wolności 416 | ŚLĄSKIE | TX 1000S Plus | 0,52 | K 53 39 1 | 1x1 | 18E48'51" | 50N17'58" | 1942 | 274 | 165 | V | 4 | 27 | 0.50119 | D | 13,8 | 14 | 14 | 14 | 14 | 14 | 14 | 14 | 14 | 14 | 14 | 14 | 14 | 14 | 14 | 14 | 14 | 14 | 13,8 | 13,3 | 12,5 | 11 | 9 | 6,3 | 3,8 | 1,8 | 0,6 | 0 | 0,6 | 1,8 | 3,8 | 6,3 | 9 | 11 | 12,5 | 13,3 | 2326380
761 | Pozwolenie | DC.WRT.5101.811.2023.2 | 2023-12-15 | 2023-12-15 | 2032-02-01 | Emitel S.A. | Polskie Radio - Regionalna Rozgłośnia w Katowicach "Radio Katowice" S.A. | Radio Regionalne | 1427374 | 89.30 | Zabrze | Zabrze, ul. Wolności 416 | ŚLĄSKIE | Ecreso FM 300W | 0,182 | K5231187 | 1x1 | 18E48'51" | 50N17'58" | 1942 | 274 | 165 | V | 4 | 27 | 0.50119 | D | 13,8 | 14 | 14 | 14 | 14 | 14 | 14 | 14 | 14 | 14 | 14 | 14 | 14 | 14 | 14 | 14 | 14 | 14 | 13,8 | 13,3 | 12,5 | 11 | 9 | 6,3 | 3,8 | 1,8 | 0,6 | 0 | 0,6 | 1,8 | 3,8 | 6,3 | 9 | 11 | 12,5 | 13,3 | 2962212
762 | Pozwolenie | DC.WRT.5101.775.2022.2 | 2022-09-13 | 2022-09-26 | 2032-09-25 | Grupa Radiowa Agory Sp. z o.o. | Grupa Radiowa Agory Sp. z o.o. | Złote Przeboje Karolina 91,2 FM | 1427388 | 91.20 | Siemianowice Śląskie | Siemianowice Śląskie, ul. Siemianowicka 60 | ŚLĄSKIE | PJ3500M-C & TEX100LCD | 2,144 | Kathrein 770 777 | 1x2 | 19E03'16" | 50N17'19" | WGS84 | 267 | 195 | V | 4 | 33 | 1.9953 | D | 0 | 0 | 0 | 0 | 0 | 0 | 0 | 0 | 0 | 0 | 0 | 0 | 0 | 0 | 0 | 0 | 0 | 0 | 0 | 4 | 4 | 0 | 0 | 0 | 0 | 0 | 0 | 0 | 0 | 0 | 0 | 0 | 0 | 0 | 0 | 0 | 2886856
763 | Czasowe | DC.WRT.5101.461.2024.2 | 2024-12-16 | 2024-12-20 | 2025-06-16 | Grupa Radiowa Agory Sp. z o.o. | Grupa Radiowa Agory Sp. z o.o. | Złote Przeboje Karolina 91,2 FM | 1427388 | 91.20 | Będzin | Będzin, ul. Żeromskiego dz.23/5 | ŚLĄSKIE | TEX3500LCD | 2,2 | ANA-2 | 2x1 | 19E07'19" | 50N18'27" | WGS84 | 297 | 92 | V | 4 | 34.8 | 3.02 | D | 0 | 0 | 0 | 0 | 0 | 1 | 1,5 | 0,5 | 0 | 0 | 0 | 0 | 0 | 0 | 0 | 0 | 0 | 0 | 0 | 3,1 | 3 | 0 | 0 | 0 | 0 | 0 | 0 | 0 | 0 | 0 | 0 | 0 | 0 | 0 | 0 | 0 | 3026907
764 | Pozwolenie | DC.WRT.5101.150.2024.3 | 2024-07-12 | 2024-07-27 | 2034-07-26 | Eurozet Radio Sp. z o.o. | Eurozet Radio Sp. z o.o. | Chilli ZET Katowice/Chilli ZET | 1427398 | 93.60 | Siemianowice Śląskie | Siemianowice Śląskie | ŚLĄSKIE | ECRESO FM 300W | 0,2 | K5231187 | 1x4 | 19E03'16" | 50N17'09" | WGS84 | 267 | 190 | V | 4 | 23 | 0.19953 | D | 0 | 0 | 0 | 0 | 0 | 0 | 0 | 0 | 0 | 0,5 | 1 | 2,5 | 2,5 | 0 | 0 | 0 | 0 | 0 | 0 | 0 | 0 | 0 | 0 | 0,5 | 0,5 | 2,5 | 2,5 | 2,5 | 2,5 | 2,5 | 2,5 | 2 | 1,5 | 0 | 0 | 0 | 3013147
765 | Pozwolenie | DC.WRT.5101.424.2021.3 | 2021-09-28 | 2021-09-28 | 2031-09-27 | Grupa Radiowa Agory Sp. z o.o. | Grupa Radiowa Agory Sp. z o.o. | Radio POGODA 94,5 FM | 1427407 | 94.50 | Katowice Kosztowy | Katowice Kosztowy | ŚLĄSKIE | TEX1000LIGHT | 0,338 | EAR 203 | 2x4 | 19E06'59" | 50N11'19" | WGS84 | 309 | 238 | V | 4 | 27 | 0.50119 | D | 0 | 0 | 0 | 0 | 0 | 0 | 0 | 0 | 0 | 0 | 0 | 0 | 10 | 10 | 10 | 10 | 10 | 10 | 10 | 10 | 10 | 10 | 10 | 10 | 10 | 10 | 10 | 10 | 10 | 10 | 0 | 0 | 0 | 0 | 0 | 0 | 2829500
766 | Pozwolenie | DC.WRT.5101.215.2019.2 | 2019-06-03 | 2019-06-26 | 2029-06-25 | Eurozet Radio Sp. z o.o. | Eurozet Radio Sp. z o.o. | Meloradio 95,1 | 1427412 | 95.10 | Zabrze | Zabrze, ul. Wolności 416 | ŚLĄSKIE | Helios FM 1500W | 1,154 | ERN 100/70c | 2x2 | 18E48'44" | 50N17'57" | WGS84 | 274 | 195 | V | 4 | 30 | 1 | D | 4 | 1 | 2 | 3 | 1 | 0,7 | 1,4 | 3 | 0,1 | 4,2 | 1,6 | 2 | 7,2 | 1,5 | 3,5 | 1 | 0,5 | 3,7 | 3 | 0,7 | 2,7 | 1,9 | 0,7 | 1,1 | 3 | 2 | 2,5 | 1,6 | 7,2 | 2 | 0 | 2,5 | 8,5 | 5 | 0,7 | 3,7 | 2700102
767 | Pozwolenie | DZC.WRT.5101.27.2018.3 | 2018-02-08 | 2018-02-11 | 2028-02-08 | BCAST Sp. z o.o. | Polskie Radio S.A. | Program 4 - Polskie Radio 24 | 1427421 | 95.90 | Katowice Siemianowice Śląskie | 41-100 Siemianowice Śląskie, ul. Olimpijska 14 | ŚLĄSKIE | Ecreso FM 350W | 0,21 | ERN-TEO | 1x1 | 19E01'14" | 50N18'15" | WGS84 | 280 | 131 | H | 4 | 20 | 0.1 | D | 3 | 0 | 0 | 0 | 0 | 0 | 0 | 0 | 1 | 0 | 0 | 0 | 0,5 | 1 | 1 | 0 | 0 | 0 | 0 | 0 | 0 | 0 | 0 | 0 | 0 | 0 | 0 | 0 | 0 | 0 | 0,5 | 2 | 2 | 3 | 4 | 3,5 | 2461831
768 | Pozwolenie | DC.WRT.5101.647.2023.3 | 2023-10-25 | 2023-11-04 | 2033-11-03 | Inforadio Sp. z o.o. | Inforadio Sp. z o.o. | TOK FM - Pierwsze Radio Informacyjne | 1427426 | 97.40 | Siemianowice Śląskie | Siemianowice Śląskie, ul. Siemianowicka 60 | ŚLĄSKIE | TEX1000LIGHT | 0,67 | ERN/70/100/C | 3x2 | 19E03'16" | 50N17'19" | WGS84 | 267 | 200 | V | 4 | 30 | 1 | D | 0 | 0 | 0 | 0 | 0 | 0 | 0 | 0 | 0 | 0 | 7 | 7 | 0 | 0 | 0 | 0 | 0 | 0 | 0 | 0 | 11 | 11 | 11 | 4 | 0 | 0 | 0 | 8,2 | 8,2 | 0 | 0 | 8,2 | 8,2 | 8,2 | 0 | 0 | 2957811
769 | Pozwolenie | DC.WRT.5101.259.2022.2 | 2022-03-31 | 2022-04-01 | 2032-02-20 | Emitel S.A. | Rozgłośnia Radiowa REZONANS Sp. z o.o. | ESKA Śląsk | 1427435 | 99.10 | Katowice Kosztowy | Katowice Kosztowy | ŚLĄSKIE | EXC250GX | 0,2 | EAP 203 | 2x4 | 19E06'59" | 50N11'19" | WGS84 | 308 | 238 | V | 4 | 24.8 | 0.302 | D | 0 | 0 | 0 | 0 | 0 | 0 | 0 | 0 | 0 | 0 | 0 | 0 | 0 | 0 | 0 | 3,7 | 5,7 | 9,2 | 10 | 8,9 | 8,2 | 7,4 | 7,6 | 8,8 | 8,9 | 9,1 | 6,8 | 0 | 0 | 0 | 0 | 0 | 0 | 0 | 0 | 0 | 2850327
770 | Pozwolenie | DZC.WRT.5101.230.2018.4 | 2018-06-07 | 2018-06-09 | 2028-06-08 | EmiTel S.A. | Eurozet Radio Sp. z o.o. | Radio ZET | 1427453 | 102.80 | Katowice Kosztowy | Katowice Kosztowy | ŚLĄSKIE | ETG 1000 | 2,15 | EAR 203 | (1x2) | 19E06'59" | 50N11'19" | WGS84 | 309 | 218 | V | 4 | 37 | 5.0119 | D | 3,2 | 2 | 0,6 | 0 | 0 | 0,9 | 1,8 | 4 | 7,5 | 12 | 18 | 25 | 19 | 18,8 | 27 | 30 | 30 | 30 | 30 | 30 | 30 | 20 | 18,5 | 20 | 30 | 20 | 17,5 | 15 | 12,9 | 11,4 | 9,7 | 8,2 | 8,2 | 9,3 | 7,2 | 4,2 | 2484985
771 | Pozwolenie | DC.WRT.5101.85.2019.2 | 2019-03-01 | 2019-03-04 | 2028-06-08 | EmiTel S.A. | Eurozet Radio Sp. z o.o. | Radio ZET | 1427453 | 102.80 | Katowice Kosztowy | Katowice Kosztowy | ŚLĄSKIE | 2A2K5A | 2,15 | EAR 203 | (1x2) | 19E06'59" | 50N11'19" | WGS84 | 309 | 218 | V | 4 | 37 | 5.0119 | D | 3,2 | 2 | 0,6 | 0 | 0 | 0,9 | 1,8 | 4 | 7,5 | 12 | 18 | 25 | 19 | 18,8 | 27 | 30 | 30 | 30 | 30 | 30 | 30 | 20 | 18,5 | 20 | 30 | 20 | 17,5 | 15 | 12,9 | 11,4 | 9,7 | 8,2 | 8,2 | 9,3 | 7,2 | 4,2 | 2690528
772 | Pozwolenie | DZC.WRT.5101.371.2018.2 | 2018-06-20 | 2018-06-23 | 2028-06-22 | Prowincja Warszawska Zgromadzenia Najświętszego Odkupiciela (Redemptoryści) | Prowincja Warszawska Zgromadzenia Najświętszego Odkupiciela (Redemptoryści) | Radio Maryja | 1427467 | 104.60 | Olkusz | Olkusz ul. Szpitalna 1 | MAŁOPOLSKIE | PJ300M | 0,21 | K762943 | 1x1 | 19E32'32" | 50N17'12" | WGS84 | 345 | 45 | V | 4 | 23 | 0.19953 | D | 0 | 0 | 0 | 0 | 0 | 0 | 0 | 0 | 0 | 0 | 0 | 0 | 0 | 0 | 0 | 0 | 0 | 0 | 0 | 0 | 0 | 0 | 0 | 0 | 0 | 0 | 0 | 2,5 | 2,5 | 2,5 | 2 | 0 | 0 | 0 | 0 | 0 | 2488070
773 | Pozwolenie | DZC.WRT.5101.355.2017.2 | 2017-12-20 | 2017-12-20 | 2027-12-20 | Arkena Sp. z o.o. | Polskie Radio S.A. | Program 4 - Polskie Radio 24 | 1427477 | 87.60 | Kielce Góra Telegraf | Kielce Góra Telegraf | ŚWIĘTOKRZYSKIE | EXC 300GT | 0,105 | ADP2 | 1x1 | 20E38'33" | 50N50'17" | WGS84 | 402 | 64 | V | 4 | 20 | 0.1 | ND | 0 | 0 | 0 | 0 | 0 | 0 | 0 | 0 | 0 | 0 | 0 | 0 | 0 | 0 | 0 | 0 | 0 | 0 | 0 | 0 | 0 | 0 | 0 | 0 | 0 | 0 | 0 | 0 | 0 | 0 | 0 | 0 | 0 | 0 | 0 | 0 | 2408929
774 | Pozwolenie | DC.WRT.5101.855.2022.2 | 2022-11-23 | 2022-12-12 | 2032-12-11 | Multimedia Sp. z o.o. | Multimedia Sp. z o.o. | RMF MAXXX | 1427495 | 89.70 | Końskie | Końskie, ul. Gimnazjalna | ŚWIĘTOKRZYSKIE | TX250 | 0,097 | dipol półfalowy, ANA-2 | 1x1 | 20E23'38" | 51N11'41" | WGS84 | 250 | 22 | V | 4 | 20 | 0.1 | ND | 0 | 0 | 0 | 0 | 0 | 0 | 0 | 0 | 0 | 0 | 0 | 0 | 0 | 0 | 0 | 0 | 0 | 0 | 0 | 0 | 0 | 0 | 0 | 0 | 0 | 0 | 0 | 0 | 0 | 0 | 0 | 0 | 0 | 0 | 0 | 0 | 2891708
775 | Pozwolenie | DZC.WRT.51511.339.2015.2 | 2015-09-02 | 2015-09-02 | 2025-07-31 | EmiTel Sp. z o.o. | Polskie Radio - Regionalna Rozgłośnia w Kielcach "Radio Kielce" S.A. | Radio Regionalne | 1427500 | 90.40 | KIELCE | 25-520 Kielce, ul. Targowa 18 | ŚWIĘTOKRZYSKIE | NRU 025T-100 | 0,16 | ERN 100/70/C | 2x2 | 20E36'03" | 50N52'35" | 1942 | 266 | 89 | V | 4 | 24 | 0.25119 | D | 1,1 | 1,8 | 3,2 | 5,1 | 5,3 | 2,7 | 0,6 | 0 | 1,2 | 3,9 | 5,7 | 4,4 | 2,5 | 1,4 | 0,9 | 0,8 | 0,7 | 0,8 | 1,1 | 1,8 | 3,2 | 5,1 | 5,3 | 2,7 | 0,6 | 0 | 1,2 | 3,9 | 5,7 | 4,4 | 2,5 | 1,4 | 0,9 | 0,8 | 0,7 | 0,8 | 2235374
776 | Pozwolenie | DC.WRT.5101.237.2024.3 | 2024-09-30 | 2024-10-02 | 2034-09-30 | Emitel S.A. | Polskie Radio - Regionalna Rozgłośnia w Kielcach "Radio Kielce" - S.A. w likwidacji | Radio Regionalne | 1427500 | 90.40 | Kielce | Kielce, ul. Targowa 18 | ŚWIĘTOKRZYSKIE | PolyEco300 | 0,16 | ERN 100/70/C | 2x2 | 20E35'56" | 50N52'34" | WGS84 | 266 | 89 | V | 4 | 24 | 0.25119 | D | 1,1 | 1,8 | 3,2 | 5,1 | 5,3 | 2,7 | 0,6 | 0 | 1,2 | 3,9 | 5,7 | 4,4 | 2,5 | 1,4 | 0,9 | 0,8 | 0,7 | 0,8 | 1,1 | 1,8 | 3,2 | 5,1 | 5,3 | 2,7 | 0,6 | 0 | 1,2 | 3,9 | 5,7 | 4,4 | 2,5 | 1,4 | 0,9 | 0,8 | 0,7 | 0,8 | 3022405
777 | Pozwolenie | DC.WRT.5101.598.2023.3 | 2023-09-13 | 2023-09-17 | 2032-06-04 | Muzo.fm Sp. z o.o. | Muzo.fm Sp. z o.o. | muzo.fm | 1427527 | 92.90 | Kielce EC | Kielce, ul. Hubalczyków 30 | ŚWIĘTOKRZYSKIE | ECRESO FM 300W | 0,16 | AJ2 | 1x1 | 20E36'58" | 50N53'53" | WGS84 | 280 | 213 | V | 4 | 23 | 0.19953 | D | 4 | 3 | 2,5 | 2 | 1,5 | 0,9 | 0,7 | 0,5 | 0,3 | 0,1 | 0 | 0,1 | 0,3 | 0,5 | 0,7 | 0,9 | 1,5 | 2 | 2,5 | 3 | 4 | 5,3 | 6,5 | 8 | 9 | 10 | 11 | 11 | 11 | 11 | 11 | 10 | 9 | 8 | 6,5 | 5,3 | 2954858
778 | Sprostowanie | DC.WRT.5101.598.2023.8 | 2023-11-16 | 2023-11-20 | 2032-06-04 | Muzo.fm Sp. z o.o. | Muzo.fm Sp. z o.o. | muzo.fm | 1427527 | 92.90 | Kielce EC | Kielce, ul. Hubalczyków 30 | ŚWIĘTOKRZYSKIE | ECRESO FM 300W | 0,16 | AJ2 | 1x1 | 20E36'58" | 50N53'53" | WGS84 | 280 | 213 | V | 4 | 23 | 0.19953 | D | 4 | 3 | 2,5 | 2 | 1,5 | 0,9 | 0,7 | 0,5 | 0,3 | 0,1 | 0 | 0,1 | 0,3 | 0,5 | 0,7 | 0,9 | 1,5 | 2 | 2,5 | 3 | 4 | 5,3 | 6,5 | 8 | 9 | 10 | 11 | 11 | 11 | 11 | 11 | 10 | 9 | 8 | 6,5 | 5,3 | 2959714
779 | Pozwolenie | DC.WRT.5101.648.2023.3 | 2023-10-25 | 2023-11-04 | 2033-11-03 | Inforadio Sp. z o.o. | Inforadio Sp. z o.o. | TOK FM - Pierwsze Radio Informacyjne | 1427550 | 94.90 | Kielce | Kielce, ul. Hubalczyków 30 | ŚWIĘTOKRZYSKIE | TEX1000LIGHT | 1,889 | ANA-2 | 1x1 | 20E36'58" | 50N53'53" | WGS84 | 280 | 200 | V | 4 | 30 | 1 | D | 13 | 0 | 0 | 0 | 0 | 0 | 0 | 0 | 0 | 0 | 0 | 7 | 7 | 3 | 0 | 0 | 0 | 0 | 0 | 0 | 0 | 3 | 13 | 13 | 0 | 0 | 0 | 13 | 0 | 7 | 0 | 0 | 0 | 0 | 5 | 13 | 2957816
780 | Uchylenie | DC.WRT.5101.177.2024.2 | 2024-07-29 | 2024-07-29 | 2033-11-03 | Inforadio Sp. z o.o. | Inforadio Sp. z o.o. | TOK FM - Pierwsze Radio Informacyjne | 1427550 | 94.90 | Kielce | Kielce, ul. Hubalczyków 30 | ŚWIĘTOKRZYSKIE | TEX1000LIGHT | 1,889 | ANA-2 | 1x1 | 20E36'58" | 50N53'53" | WGS84 | 280 | 200 | V | 4 | 30 | 1 | D | 13 | 0 | 0 | 0 | 0 | 0 | 0 | 0 | 0 | 0 | 0 | 7 | 7 | 3 | 0 | 0 | 0 | 0 | 0 | 0 | 0 | 3 | 13 | 13 | 0 | 0 | 0 | 13 | 0 | 7 | 0 | 0 | 0 | 0 | 5 | 13 | 3014675
781 | Pozwolenie | DC.WRT.5101.176.2024.2 | 2024-07-29 | 2024-07-29 | 2033-11-03 | Inforadio Sp. z o.o. | Inforadio Sp. z o.o. | TOK FM - Pierwsze Radio Informacyjne | 1427550 | 94.90 | Kielce | Kielce, ul. Hubalczyków 30 | ŚWIĘTOKRZYSKIE | PolyECO 1000 | 1,889 | ANA-2 | 1x1 | 20E36'58" | 50N53'53" | WGS84 | 280 | 200 | V | 4 | 30 | 1 | D | 13 | 0 | 0 | 0 | 0 | 0 | 0 | 0 | 0 | 0 | 0 | 7 | 7 | 3 | 0 | 0 | 0 | 0 | 0 | 0 | 0 | 3 | 13 | 13 | 0 | 0 | 0 | 13 | 0 | 7 | 0 | 0 | 0 | 0 | 5 | 13 | 3014686
782 | Pozwolenie | DZC.WRT.5101.564.2018.2 | 2018-12-05 | 2018-12-22 | 2028-12-21 | Eska Rock S.A. | Eska Rock S.A. | VOX FM | 1427555 | 95.50 | Kielce | Kielce Wzgórze Telegraf | ŚWIĘTOKRZYSKIE | EXC300 GT | 0,21 | ADP2 | 1x1 | 20E38'40" | 50N50'29" | WGS84 | 404 | 60 | V | 4 | 23 | 0.19953 | ND | 0 | 0 | 0 | 0 | 0 | 0 | 0 | 0 | 0 | 0 | 0 | 0 | 0 | 0 | 0 | 0 | 0 | 0 | 0 | 0 | 0 | 0 | 0 | 0 | 0 | 0 | 0 | 0 | 0 | 0 | 0 | 0 | 0 | 0 | 0 | 0 | 2506674
783 | Dec. zmieniająca | DC.WRT.5101.376.2024.2 | 2024-12-17 | 2024-12-17 | 2028-12-21 | Eska Rock S.A. | Eska Rock S.A. | VOX FM | 1427555 | 95.50 | Kielce | Kielce Wzgórze Telegraf | ŚWIĘTOKRZYSKIE | PolyEco300 | 0,211 | ADP2 | 1x1 | 20E38'40" | 50N50'29" | WGS84 | 404 | 60 | V | 4 | 23 | 0.19953 | ND | 0 | 0 | 0 | 0 | 0 | 0 | 0 | 0 | 0 | 0 | 0 | 0 | 0 | 0 | 0 | 0 | 0 | 0 | 0 | 0 | 0 | 0 | 0 | 0 | 0 | 0 | 0 | 0 | 0 | 0 | 0 | 0 | 0 | 0 | 0 | 0 | 3032781
784 | Pozwolenie | DC.WRT.5101.856.2022.2 | 2022-11-23 | 2022-12-12 | 2032-12-11 | Multimedia Sp. z o.o. | Multimedia Sp. z o.o. | RMF MAXXX | 1427578 | 98.00 | Kielce | Kielce, ul. Hubalczyków 30 | ŚWIĘTOKRZYSKIE | SR8025 | 0,182 | dipol półfalowy, ANA-2 | 1x1 | 20E36'58" | 50N53'53" | WGS84 | 280 | 200 | V | 4 | 20 | 0.1 | ND | 0 | 0 | 0 | 0 | 0 | 0 | 0 | 0 | 0 | 0 | 0 | 0 | 0 | 0 | 0 | 0 | 0 | 0 | 0 | 0 | 0 | 0 | 0 | 0 | 0 | 0 | 0 | 0 | 0 | 0 | 0 | 0 | 0 | 0 | 0 | 0 | 2891785
785 | Pozwolenie | DC.WRT.5101.14.2025.2 | 2025-04-10 | 2025-04-11 | 2035-04-10 | EM CAST Sp. z o.o. | Polskie Radio - S.A. w likwidacji | Program 4 - Polskie Radio 24 | 1427583 | 98.60 | Starachowice | Starachowice, ul. Kościelna 100 | ŚWIĘTOKRZYSKIE | TX 300 V2 | 0,153 | GP LB 87-108 | 1x1 | 21E06'01" | 51N03'02" | WGS84 | 254 | 61 | V | 4 | 20 | 0.1 | ND | 0 | 0 | 0 | 0 | 0 | 0 | 0 | 0 | 0 | 0 | 0 | 0 | 0 | 0 | 0 | 0 | 0 | 0 | 0 | 0 | 0 | 0 | 0 | 0 | 0 | 0 | 0 | 0 | 0 | 0 | 0 | 0 | 0 | 0 | 0 | 0 | 3066124
786 | Pozwolenie | DC.WRT.5101.854.2022.2 | 2022-11-23 | 2022-12-12 | 2032-12-11 | Multimedia Sp. z o.o. | Multimedia Sp. z o.o. | RMF MAXXX | 1427588 | 99.80 | Pińczów | Pińczów, ul. Przemysłowa 11 | ŚWIĘTOKRZYSKIE | SR8010 | 0,097 | ANA-2 | 1x1 | 20E31'33" | 50N31'33" | WGS84 | 261 | 40 | V | 4 | 20 | 0.1 | ND | 0 | 0 | 0 | 0 | 0 | 0 | 0 | 0 | 0 | 0 | 0 | 0 | 0 | 0 | 0 | 0 | 0 | 0 | 0 | 0 | 0 | 0 | 0 | 0 | 0 | 0 | 0 | 0 | 0 | 0 | 0 | 0 | 0 | 0 | 0 | 0 | 2891692
787 | Pozwolenie | DC.WRT.5101.314.2023.3 | 2023-05-09 | 2023-05-11 | 2032-10-11 | Radio Rekord FM S.A. | Radio Rekord FM S.A. | Radio Rekord Kielce | 1427593 | 100.80 | Kielce | Kielce Wzgórze Telegraf | ŚWIĘTOKRZYSKIE | RT-FMS-2001 | 1,6 | ADP2 | 3x1 | 20E38'33" | 50N50'18" | WGS84 | 404 | 56 | V | 4 | 37 | 5.0119 | D | 0 | 0 | 0 | 0 | 0 | 0 | 0 | 0 | 0 | 1,5 | 2 | 0 | 1 | 1 | 0 | 0 | 0 | 0 | 0 | 0 | 0 | 0 | 3 | 4 | 3,5 | 0 | 0 | 0 | 0 | 0 | 0 | 0 | 0 | 0 | 0 | 0 | 2940261
788 | Pozwolenie | DC.WRT.5101.29.2024.2 | 2024-01-22 | 2024-03-01 | 2032-10-11 | Radio Rekord FM S.A. | Radio Rekord FM S.A. | Radio Rekord Kielce | 1427593 | 100.80 | Kielce | Kielce, ul. Hubalczyków 30 | ŚWIĘTOKRZYSKIE | RT-FMS-2001 | 1,6 | ADP2 | 3x1 | 20E36'59" | 50N53'51" | WGS84 | 280 | 188 | V | 4 | 37 | 5.0119 | D | 0 | 0 | 0 | 0 | 0 | 0 | 0 | 0 | 0 | 1,5 | 2 | 0 | 1 | 1 | 0 | 0 | 0 | 0 | 0 | 0 | 0 | 0 | 3 | 4 | 3,5 | 0 | 2 | 3 | 3 | 0,5 | 0 | 0 | 0 | 0 | 0 | 0 | 2987780
789 | Pozwolenie | DC.WRT.5101.478.2020.2 | 2020-12-02 | 2020-12-03 | 2030-11-06 | Radio Eska S.A. | Radio Eska S.A. | ESKA Starachowice | 1427602 | 102.10 | Starachowice | Starachowice | ŚWIĘTOKRZYSKIE | EXC300GX | 0,056 | ANS2 | 2x1 | 21E04'39" | 51N03'01" | WGS84 | 260 | 50 | V | 4 | 20 | 0.1 | ND | 0 | 0 | 0 | 0 | 0 | 0 | 0 | 0 | 0 | 0 | 0 | 0 | 0 | 0 | 0 | 0 | 0 | 0 | 0 | 0 | 0 | 0 | 0 | 0 | 0 | 0 | 0 | 0 | 0 | 0 | 0 | 0 | 0 | 0 | 0 | 0 | 2775323
790 | Pozwolenie | DZC.WRT.5101.366.2017.2 | 2017-12-19 | 2017-12-21 | 2027-12-19 | Arkena Sp. z o.o. | Polskie Radio S.A. | Program 2 | 1427611 | 102.70 | Kielce Góra Telegraf | Kielce Góra Telegraf | ŚWIĘTOKRZYSKIE | EXC1000GT | 0,787 | ANR2 | 2x2 | 20E38'33" | 50N50'17" | WGS84 | 402 | 57 | V | 4 | 30 | 1 | D | 4 | 4 | 0 | 0 | 0 | 0 | 0 | 0 | 0 | 0 | 0 | 0 | 0 | 0 | 0 | 0 | 0 | 0 | 0 | 0 | 0 | 0 | 0 | 0 | 0 | 0 | 0 | 0 | 0 | 0 | 4 | 4 | 4 | 4 | 4 | 4 | 2408946
791 | Pozwolenie | DC.WRT.5101.49.2022.2 | 2022-02-21 | 2022-02-23 | 2032-02-01 | Radio Eska S.A. | Radio Eska S.A. | ESKA Kielce | 1427620 | 103.30 | Kielce | Kielce, ul. Hubalczyków 30 | ŚWIĘTOKRZYSKIE | EXC1500GT | 1,5 | ANA2 | 1x1 | 20E36'59" | 50N53'52" | WGS84 | 280 | 200 | V | 4 | 30 | 1 | D | 0 | 0 | 0 | 0 | 0 | 0 | 0 | 0 | 0 | 0 | 0 | 0 | 0 | 0 | 0 | 0 | 0 | 0 | 0 | 0 | 0 | 0 | 1 | 1 | 5 | 9,5 | 12,2 | 13,5 | 13 | 12 | 6 | 0 | 1 | 0 | 0 | 0 | 2847650
792 | Pozwolenie | DC.WRT.5101.850.2022.2 | 2022-11-18 | 2022-12-23 | 2032-12-22 | Eurozet Radio Sp. z o.o. | Eurozet Radio Sp. z o.o. | Meloradio Kielce | 1427625 | 103.90 | Kielce | Kielce | ŚWIĘTOKRZYSKIE | ECRESO FM 1000W | 0,831 | ANR2 | 2x2 | 20E38'33" | 50N50'17" | WGS84 | 402 | 55 | V | 4 | 30 | 1 | D | 1 | 0 | 3,5 | 3,5 | 3,5 | 0 | 0 | 0 | 0 | 0 | 0 | 2 | 2 | 0 | 0 | 1 | 0 | 0 | 2 | 1 | 0 | 0 | 0 | 0 | 0 | 0 | 0 | 0 | 0 | 3 | 5 | 6,5 | 5 | 2,5 | 3,5 | 3 | 2891419
793 | Pozwolenie | DZC.WRT.5101.407.2018.2 | 2018-06-25 | 2018-06-26 | 2028-02-14 | International Communication Sp. z o.o. | International Communication Sp. z o.o. | WAWA Kielce | 1427634 | 104.60 | Kielce | Kielce, ul. Hubalczyków 30 | ŚWIĘTOKRZYSKIE | EXC300GX | 0,182 | ANA2 | 1x1 | 20E36'58" | 50N53'53" | WGS84 | 280 | 200 | V | 4 | 20 | 0.1 | D | 8 | 7,5 | 6 | 4 | 5,5 | 0 | 0 | 0 | 0 | 0 | 0 | 1,5 | 1,5 | 1,5 | 0 | 0 | 0 | 0 | 0 | 0 | 0 | 0 | 0 | 9 | 0 | 0 | 0 | 0 | 0 | 2 | 3,5 | 5,5 | 7 | 7 | 7,5 | 7,5 | 2489065
794 | Pozwolenie | DC.WRT.5101.399.2023.7 | 2023-07-25 | 2023-07-25 | 2032-03-22 | Diecezja Kielecka | Diecezja Kielecka | Radio eM Kielce | 1427648 | 107.90 | Kielce | Kielce ul. Hubalczyków 30 | ŚWIĘTOKRZYSKIE | PJ 1000C-LCD/TEX30LCD/S | 0,046 | K5231178 | 1x4 | 20E37'03" | 50N53'49" | WGS84 | 293 | 205 | V | 4 | 30 | 1 | ND | 0 | 0 | 0 | 0 | 0 | 0 | 0 | 0 | 0 | 0 | 0 | 0 | 0 | 0 | 0 | 0 | 0 | 0 | 0 | 0 | 0 | 0 | 0 | 0 | 0 | 0 | 0 | 0 | 0 | 0 | 0 | 0 | 0 | 0 | 0 | 0 | 2949042
795 | Dec. zmieniająca | DC.WRT.5101.693.2023.5 | 2023-11-15 | 2023-11-21 | 2032-03-22 | Diecezja Kielecka | Diecezja Kielecka | Radio eM Kielce | 1427648 | 107.90 | Kielce | Kielce ul. Hubalczyków 30 | ŚWIĘTOKRZYSKIE | PJ 1000C-LCD/TEX30LCD/S | 1 | K5231178 | 1x4 | 20E37'03" | 50N53'49" | WGS84 | 293 | 205 | V | 4 | 30 | 1 | ND | 0 | 0 | 0 | 0 | 0 | 0 | 0 | 0 | 0 | 0 | 0 | 0 | 0 | 0 | 0 | 0 | 0 | 0 | 0 | 0 | 0 | 0 | 0 | 0 | 0 | 0 | 0 | 0 | 0 | 0 | 0 | 0 | 0 | 0 | 0 | 0 | 2958337
796 | Pozwolenie | DZC.WRT.51511.395.2015.3 | 2015-10-09 | 2015-10-22 | 2025-10-09 | EmiTel Sp. z o.o. | Polskie Radio S.A. | PR IV | 1427671 | 92.80 | Koszalin Góra Chełmska | 75-438 Koszalin, ul. Słupska 14 | ZACHODNIOPOMORSKIE | EXC250GT | 0,145 | 752 826 | 4x2 | 16E13'42" | 54N12'15" | WGS84 | 105 | 87 | H | 4 | 24.8 | 0.302 | ND | 0 | 0 | 0 | 0 | 0 | 0 | 0 | 0 | 0 | 0 | 0 | 0 | 0 | 0 | 0 | 0 | 0 | 0 | 0 | 0 | 0 | 0 | 0 | 0 | 0 | 0 | 0 | 0 | 0 | 0 | 0 | 0 | 0 | 0 | 0 | 0 | 2238515
797 | Pozwolenie | DC.WRT.5101.299.2021.4 | 2021-07-27 | 2021-07-28 | 2031-07-14 | Emitel S.A. | Diecezja Koszalińsko-Kołobrzeska | Radio PLUS Koszalin | 1427676 | 93.30 | Kołobrzeg | Kołobrzeg ul. Kołłątaja 3 | ZACHODNIOPOMORSKIE | PTX-LCD | 0,047 | AJ1F | 2x1 | 15E35'13" | 54N10'53" | WGS84 | 4 | 63 | V | 4 | 20 | 0.1 | D | 3 | 4 | 4,5 | 4,5 | 5 | 5 | 5 | 4,5 | 4 | 4 | 3 | 3 | 2,8 | 2 | 2 | 1,5 | 1 | 0 | 0 | 0 | 0 | 0 | 0 | 0 | 0 | 0 | 0 | 0 | 0 | 1 | 1 | 2 | 2 | 3 | 3 | 3 | 2819854
798 | Pozwolenie | DZC.WRT.5101.565.2018.2 | 2018-12-05 | 2018-12-22 | 2028-12-21 | Eska Rock S.A. | Eska Rock S.A. | VOX FM | 1427690 | 95.40 | Koszalin | Koszalin, ul. Mieszka I | ZACHODNIOPOMORSKIE | EXC1000 GT | 0,881 | ERN 100/70/C | 1x4 | 16E09'28" | 54N11'39" | WGS84 | 41 | 114 | H | 4 | 27 | 0.50119 | D | 0 | 0 | 0 | 0 | 3 | 3 | 2,2 | 1 | 0 | 0 | 0 | 0 | 0 | 0 | 0 | 0 | 0 | 0 | 0 | 0 | 0 | 0 | 0 | 0 | 0 | 0 | 0 | 5 | 5 | 1 | 0 | 0 | 0 | 0 | 0 | 0 | 2506702
799 | Dec. zmieniająca | DC.WRT.5101.349.2019.2 | 2019-09-12 | 2019-09-16 | 2028-12-21 | Eska Rock S.A. | Eska Rock S.A. | VOX FM | 1427690 | 95.40 | Koszalin | Koszalin, ul. Mieszka I | ZACHODNIOPOMORSKIE | EXC1000 GT | 0,672 | ERN 100/70/C | 1x4 | 16E09'28" | 54N11'39" | WGS84 | 41 | 114 | H | 4 | 27 | 0.50119 | D | 0 | 0 | 0 | 0 | 3 | 3 | 2,2 | 1 | 0 | 0 | 0 | 0 | 0 | 0 | 0 | 0 | 0 | 0 | 0 | 0 | 0 | 0 | 0 | 0 | 0 | 0 | 0 | 5 | 5 | 1 | 0 | 0 | 0 | 0 | 0 | 0 | 2711286
800 | Pozwolenie | DC.WRT.5101.737.2023.3 | 2023-11-21 | 2023-11-23 | 2033-11-23 | Emitel S.A. | POLSKIE RADIO - Regionalna Rozgłośnia w Koszalinie "Radio Koszalin" S.A. | Radio Regionalne | 1427699 | 97.80 | Koszalin | Koszalin Góra Chełmska | ZACHODNIOPOMORSKIE | EXC 120 GT | 0,017 | K 762 943 | 4x1 | 16E13'35" | 54N12'14" | WGS84 | 105 | 66 | V | 4 | 20 | 0.1 | ND | 0 | 0 | 0 | 0 | 0 | 0 | 0 | 0 | 0 | 0 | 0 | 0 | 0 | 0 | 0 | 0 | 0 | 0 | 0 | 0 | 0 | 0 | 0 | 0 | 0 | 0 | 0 | 0 | 0 | 0 | 0 | 0 | 0 | 0 | 0 | 0 | 2959755
801 | Pozwolenie | DC.WRT.5101.77.2019.4 | 2019-02-28 | 2019-02-28 | 2029-02-19 | EmiTel S.A. | Multimedia Sp. z o.o. | RMF MAXXX-Pomorze | 1427708 | 99.70 | Koszalin Góra Chełmska | Koszalin Chełmska Góra | ZACHODNIOPOMORSKIE | EXC 300GT | 0,18 | 762 943 | 4x1 | 16E13'42" | 54N12'15" | 1942 | 105 | 66 | V | 4 | 30 | 1 | D | 5,9 | 7 | 7,7 | 8,2 | 8,4 | 8,6 | 8,6 | 8,6 | 8,6 | 8,5 | 8,3 | 7,9 | 7,1 | 6,1 | 5,2 | 4,1 | 3,2 | 2,4 | 1,7 | 1,2 | 0,8 | 0,4 | 0,2 | 0,1 | 0 | 0 | 0 | 0,2 | 0,4 | 0,7 | 1,1 | 1,6 | 2,3 | 3 | 3,9 | 5 | 2690464
802 | Pozwolenie | DZC.WRT.5101.494.2018.4 | 2018-09-25 | 2018-09-26 | 2028-08-24 | EmiTel S.A. | Eurozet Radio Sp. z o.o. | Antyradio | 1427722 | 106.90 | Koszalin Góra Chełmska | Koszalin Góra Chełmska | ZACHODNIOPOMORSKIE | EXC 105 | 0,08 | ADB 4130 | (1x1) + (1x1) | 16E13'35" | 54N12'14" | WGS84 | 105 | 87 | H | 4 | 20 | 0.1 | D | 0 | 0 | 7 | 7 | 7 | 7 | 7 | 7 | 7 | 0 | 0 | 0 | 0 | 0 | 0 | 0 | 0 | 0 | 0 | 0 | 0 | 0 | 0 | 0 | 0 | 0 | 0 | 0 | 0 | 0 | 0 | 0 | 0 | 0 | 0 | 0 | 2499427
803 | Pozwolenie | DC.WRT.5101.269.2019.3 | 2019-07-18 | 2019-07-18 | 2028-08-24 | EmiTel S.A. | Eurozet Radio Sp. z o.o. | Antyradio | 1427722 | 106.90 | Koszalin Góra Chełmska | Koszalin Góra Chełmska | ZACHODNIOPOMORSKIE | EXC100GX | 0,08 | ADB4130 | (1+1)+(1+1) | 16E13'35" | 54N12'14" | WGS84 | 105 | 87 | H | 4 | 20 | 0.1 | D | 0 | 0 | 7 | 7 | 7 | 7 | 7 | 7 | 7 | 0 | 0 | 0 | 0 | 0 | 0 | 0 | 0 | 0 | 0 | 0 | 0 | 0 | 0 | 0 | 0 | 0 | 0 | 0 | 0 | 0 | 0 | 0 | 0 | 0 | 0 | 0 | 2706614
804 | Pozwolenie | DC.WRT.5101.184.2019.2 | 2019-05-16 | 2019-05-20 | 2029-05-14 | Opera FM Sp. z o.o. | Opera FM Sp. z o.o. | RMF Classic | 1427727 | 87.80 | Kraków | Kraków, al. Waszyngtona 1 | MAŁOPOLSKIE | SR8050 | 0,342 | 762 943, dipol półfalowy | 3x1 | 19E53'49" | 50N03'31" | WGS84 | 270 | 45 | V | 4 | 30 | 1 | ND | 0 | 0 | 0 | 0 | 0 | 0 | 0 | 0 | 0 | 0 | 0 | 0 | 0 | 0 | 0 | 0 | 0 | 0 | 0 | 0 | 0 | 0 | 0 | 0 | 0 | 0 | 0 | 0 | 0 | 0 | 0 | 0 | 0 | 0 | 0 | 0 | 2697507
805 | Pozwolenie | DC.WRT.5101.320.2019.2 | 2019-08-30 | 2019-09-09 | 2028-06-22 | Prowincja Warszawska Zgromadzenia Najświętszego Odkupiciela (Redemptoryści) | Prowincja Warszawska Zgromadzenia Najświętszego Odkupiciela (Redemptoryści) | Radio Maryja | 1427741 | 90.60 | Kraków | Kraków | MAŁOPOLSKIE | ECRESO FM 5000W | 3,76 | K524017 | 2x3 | 20E05'33" | 50N04'59" | WGS84 | 219 | 130 | V | 4 | 37 | 5.0119 | D | 0 | 0 | 2,2 | 2,2 | 0 | 0 | 0 | 6,2 | 7 | 7 | 7 | 7 | 7 | 7 | 6,2 | 0 | 0 | 0 | 0 | 0 | 0 | 0 | 0 | 1 | 1 | 6,2 | 2,2 | 0 | 7 | 7 | 7 | 7 | 7 | 7 | 7 | 7 | 2708962
806 | Pozwolenie | DC.WRT.5101.673.2021.4 | 2022-01-26 | 2022-01-27 | 2032-01-24 | Emitel S.A. | Grupa Radiowa Agory Sp. z o.o. | Złote Przeboje Wanda 92,5 FM | 1427755 | 92.50 | Kraków ul. Malczewskiego | Kraków, ul. Malczewskiego | MAŁOPOLSKIE | NRU050T-100 | 0,35 | EKA BT1 | 3x1 | 19E54'25" | 50N03'01" | WGS84 | 220 | 102 | V | 4 | 30 | 1 | D | 0 | 0 | 0 | 0 | 0,2 | 0,2 | 0,2 | 0,2 | 0,2 | 0,1 | 0 | 0 | 0,1 | 0,3 | 0,7 | 1,3 | 2 | 2,9 | 3,9 | 4,8 | 5,7 | 6,2 | 6,6 | 6,7 | 6,8 | 6,7 | 6,6 | 6,2 | 5,7 | 4,8 | 3,9 | 2,9 | 2 | 1,3 | 0,7 | 0,3 | 2846151
807 | Dec. zmieniająca | DC.WRT.5101.790.2022.2 | 2022-09-28 | 2022-09-29 | 2032-01-24 | Emitel S.A. | Grupa Radiowa Agory Sp. z o.o. | Złote Przeboje Wanda 92,5 FM | 1427755 | 92.50 | Kraków ul. Malczewskiego | Kraków, ul. Malczewskiego | MAŁOPOLSKIE | NRU050T-100 | 0,356 | 818EU | 3x1 | 19E54'25" | 50N03'01" | WGS84 | 220 | 102 | V | 4 | 30 | 1 | D | 0 | 0 | 0 | 0 | 0,2 | 0,2 | 0,2 | 0,2 | 0,2 | 0,1 | 0 | 0 | 0,1 | 0,3 | 0,7 | 1,3 | 2 | 2,9 | 3,9 | 4,8 | 5,7 | 6,2 | 6,6 | 6,7 | 6,8 | 6,7 | 6,6 | 6,2 | 5,7 | 4,8 | 3,9 | 2,9 | 2 | 1,3 | 0,7 | 0,3 | 2888525
808 | Pozwolenie | DC.WRT.5101.228.2024.2 | 2024-09-13 | 2024-09-15 | 2032-01-24 | Emitel S.A. | Grupa Radiowa Agory Sp. z o.o. | Złote Przeboje Wanda 92,5 FM | 1427755 | 92.50 | Kraków ul. Malczewskiego | Kraków, ul. Malczewskiego | MAŁOPOLSKIE | Ecreso FM 600W AiO Series | 0,35 | 818EU | 3x1 | 19E54'25" | 50N03'01" | WGS84 | 220 | 102 | V | 4 | 30 | 1 | D | 0 | 0 | 0 | 0 | 0,2 | 0,2 | 0,2 | 0,2 | 0,2 | 0,1 | 0 | 0 | 0,1 | 0,3 | 0,7 | 1,3 | 2 | 2,9 | 3,9 | 4,8 | 5,7 | 6,2 | 6,6 | 6,7 | 6,8 | 6,7 | 6,6 | 6,2 | 5,7 | 4,8 | 3,9 | 2,9 | 2 | 1,3 | 0,7 | 0,3 | 3021094
809 | Czasowe | DC.WRT.5101.623.2024.3 | 2024-12-24 | 2024-12-30 | 2025-06-24 | Grupa Radiowa Agory Sp. z o.o. | Grupa Radiowa Agory Sp. z o.o. | Złote Przeboje Wanda 92,5 FM | 1427755 | 92.50 | Kraków | Kraków, ul. Rakowicka 18A | MAŁOPOLSKIE | TX 250 | 0,25 | ANA-2 | 1x1 | 19E57'08" | 50N04'07" | WGS84 | 213 | 35 | V | 4 | 23 | 0.19953 | ND | 0 | 0 | 0 | 0 | 0 | 0 | 0 | 0 | 0 | 0 | 0 | 0 | 0 | 0 | 0 | 0 | 0 | 0 | 0 | 0 | 0 | 0 | 0 | 0 | 0 | 0 | 0 | 0 | 0 | 0 | 0 | 0 | 0 | 0 | 0 | 0 | 3033748
810 | Pozwolenie | DC.WRT.5101.581.2021.3 | 2021-12-23 | 2021-12-24 | 2030-11-28 | BCAST Sp. z o.o. | Eurozet Radio Sp. z o.o. | Chilli Zet | 1427773 | 93.70 | Kraków | Kraków, Al. Pokoju 1 | MAŁOPOLSKIE | ECRESO FM 1000W | 0,97 | ANA-2 | 2x1 | 19E57'38" | 50N03'26" | WGS84 | 204 | 92 | V | 4 | 32 | 1.5849 | D | 0 | 0 | 0 | 0 | 0 | 4 | 4 | 0 | 3 | 4,5 | 4,5 | 0 | 10 | 16 | 16 | 9,5 | 4 | 0 | 2,5 | 2,5 | 2 | 1,5 | 1 | 1 | 0 | 1 | 0,5 | 0,5 | 0 | 3 | 2 | 0 | 2,5 | 2 | 0 | 0 | 2844529
811 | Pozwolenie | DC.WRT.5101.383.2021.2 | 2021-09-01 | 2021-09-02 | 2031-08-29 | Emitel S.A. | Radio Eska S.A. | ESKA Kraków | 1427787 | 97.70 | Kraków ul. Malczewskiego | Kraków, ul. Malczewskiego 45 | MAŁOPOLSKIE | NRU050T-100 | 0,302 | EKA BT1 | 3x1 | 19E54'25" | 50N03'01" | WGS84 | 220 | 112 | V | 4 | 30 | 1 | D | 0,2 | 0 | 0 | 0 | 0 | 0 | 0 | 0 | 0 | 0 | 0 | 0 | 0,2 | 0,5 | 1 | 1,5 | 2,5 | 3,5 | 4,5 | 4,8 | 6,5 | 7 | 7,5 | 7,5 | 7,5 | 8 | 8 | 7,5 | 6,2 | 5,8 | 4,5 | 3,5 | 2,5 | 1,5 | 1 | 0,5 | 2823617
812 | Dec. zmieniająca | DC.WRT.5101.786.2022.4 | 2022-09-21 | 2022-09-26 | 2031-08-29 | Emitel S.A. | Radio Eska S.A. | ESKA Kraków | 1427787 | 97.70 | Kraków ul. Malczewskiego | Kraków, ul. Malczewskiego 45 | MAŁOPOLSKIE | NRU050T-100 | 0,391 | 818EU | 3x1 | 19E54'25" | 50N03'01" | WGS84 | 220 | 112 | V | 4 | 30 | 1 | D | 0,2 | 0 | 0 | 0 | 0 | 0 | 0 | 0 | 0 | 0 | 0 | 0 | 0,2 | 0,5 | 1 | 1,5 | 2,5 | 3,5 | 4,5 | 4,8 | 6,5 | 7 | 7,5 | 7,5 | 7,5 | 8 | 8 | 7,5 | 6,2 | 5,8 | 4,5 | 3,5 | 2,5 | 1,5 | 1 | 0,5 | 2888221
813 | Pozwolenie | DC.WRT.5101.639.2023.2 | 2023-10-20 | 2023-10-20 | 2031-08-29 | Emitel S.A. | Radio Eska S.A. | ESKA Kraków | 1427787 | 97.70 | Kraków ul. Malczewskiego | Kraków, ul. Malczewskiego 45 | MAŁOPOLSKIE | Ecreso FM 600 W AiO series | 0,391 | 818EU | 3x1 | 19E54'25" | 50N03'01" | WGS84 | 220 | 108 | V | 4 | 30 | 1 | D | 0,2 | 0 | 0 | 0 | 0 | 0 | 0 | 0 | 0 | 0 | 0 | 0 | 0,2 | 0,5 | 1 | 1,5 | 2,5 | 3,5 | 4,5 | 4,8 | 6,5 | 7 | 7,5 | 7,5 | 7,5 | 8 | 8 | 7,5 | 6,2 | 5,8 | 4,5 | 3,5 | 2,5 | 1,5 | 1 | 0,5 | 2957749
814 | Pozwolenie | DC.WRT.5101.445.2023.3 | 2023-08-30 | 2023-09-03 | 2033-04-17 | Agencja Radiowo-Telewizyjna "Fama" Sp. z o.o. | Agencja Radiowo-Telewizyjna "Fama" Sp. z o.o. | Famka | 1427801 | 100.50 | Kraków | Kraków, Al. Pokoju 1 | MAŁOPOLSKIE | Ecreso FM 1000W AiO Series | 0,614 | ANA-2 | 2x1 | 19E57'38" | 50N03'26" | WGS84 | 204 | 92 | V | 4 | 30 | 1 | ND | 0 | 0 | 0 | 0 | 0 | 0 | 0 | 0 | 0 | 0 | 0 | 0 | 0 | 0 | 0 | 0 | 0 | 0 | 0 | 0 | 0 | 0 | 0 | 0 | 0 | 0 | 0 | 0 | 0 | 0 | 0 | 0 | 0 | 0 | 0 | 0 | 2953768
815 | Pozwolenie | DC.WRT.5101.575.2021.3 | 2021-12-22 | 2021-12-23 | 2028-08-24 | Emitel S.A. | Eurozet Radio Sp. z o.o. | Antyradio | 1427806 | 101.00 | Kraków Krzemionki | Kraków Krzemionki | MAŁOPOLSKIE | Ecreso FM 1000W - Limited to 750W | 0,304 | FM-05V | 3x3 | 19E56'46" | 50N02'20" | WGS84 | 244 | 56 | V | 4 | 30 | 1 | D | 2,9 | 4,2 | 2,9 | 0,9 | 0,1 | 0,9 | 3,1 | 4,5 | 3 | 1,2 | 0,5 | 1,1 | 2,8 | 4,1 | 2,8 | 0,8 | 0 | 0,8 | 2,7 | 3,9 | 2,7 | 1,2 | 0,7 | 1,5 | 3,5 | 5 | 3,3 | 1,1 | 0,2 | 1 | 3,3 | 4,9 | 3,5 | 1,6 | 0,9 | 1,4 | 2844501
816 | Pozwolenie | DC.WRT.5101.672.2021.3 | 2022-01-24 | 2022-01-25 | 2032-01-24 | Emitel S.A. | Grupa Radiowa Agory Sp. z o.o. | Radio Pogoda 102,4 FM | 1427811 | 102.40 | Kraków ul. Malczewskiego | Kraków, ul. Malczewskiego 45 | MAŁOPOLSKIE | NRU050T-100 | 0,34 | EKA BT1 | 3x1 | 19E54'25" | 50N03'01" | WGS84 | 220 | 102 | V | 4 | 30 | 1 | D | 0 | 0 | 0,1 | 0,2 | 0,4 | 0,5 | 0,5 | 0,5 | 0,4 | 0,2 | 0,1 | 0 | 0 | 0,2 | 0,5 | 1 | 1,7 | 2,6 | 3,6 | 4,6 | 5,5 | 6,3 | 6,7 | 7 | 7 | 7 | 6,7 | 6,3 | 5,5 | 4,6 | 3,6 | 2,6 | 1,7 | 1 | 0,5 | 0,2 | 2846146
817 | Dec. zmieniająca | DC.WRT.5101.789.2022.4 | 2022-09-28 | 2022-09-29 | 2032-01-24 | Emitel S.A. | Grupa Radiowa Agory Sp. z o.o. | Radio Pogoda 102,4 FM | 1427811 | 102.40 | Kraków ul. Malczewskiego | Kraków, ul. Malczewskiego 45 | MAŁOPOLSKIE | NRU050T-100 | 0,342 | 818EU | 3x1 | 19E54'25" | 50N03'01" | WGS84 | 220 | 102 | V | 4 | 30 | 1 | D | 0 | 0 | 0,1 | 0,2 | 0,4 | 0,5 | 0,5 | 0,5 | 0,4 | 0,2 | 0,1 | 0 | 0 | 0,2 | 0,5 | 1 | 1,7 | 2,6 | 3,6 | 4,6 | 5,5 | 6,3 | 6,7 | 7 | 7 | 7 | 6,7 | 6,3 | 5,5 | 4,6 | 3,6 | 2,6 | 1,7 | 1 | 0,5 | 0,2 | 2888513
818 | Pozwolenie | DC.WRT.5101.230.2024.2 | 2024-09-16 | 2024-09-17 | 2032-01-24 | Emitel S.A. | Grupa Radiowa Agory Sp. z o.o. | Radio Pogoda 102,4 FM | 1427811 | 102.40 | Kraków ul. Malczewskiego | Kraków, ul. Malczewskiego 45 | MAŁOPOLSKIE | Ecreso FM 600W AiO Series | 0,34 | 818EU | 3x1 | 19E54'25" | 50N03'01" | WGS84 | 220 | 102 | V | 4 | 30 | 1 | D | 0 | 0 | 0,1 | 0,2 | 0,4 | 0,5 | 0,5 | 0,5 | 0,4 | 0,2 | 0,1 | 0 | 0 | 0,2 | 0,5 | 1 | 1,7 | 2,6 | 3,6 | 4,6 | 5,5 | 6,3 | 6,7 | 7 | 7 | 7 | 6,7 | 6,3 | 5,5 | 4,6 | 3,6 | 2,6 | 1,7 | 1 | 0,5 | 0,2 | 3021179
819 | Czasowe | DC.WRT.5101.513.2024.3 | 2024-12-27 | 2024-12-30 | 2025-06-27 | Grupa Radiowa Agory Sp. z o.o. | Grupa Radiowa Agory Sp. z o.o. | Radio Pogoda 102,4 FM | 1427811 | 102.40 | Kraków | Kraków, ul. Rakowicka 18 | MAŁOPOLSKIE | TX 250 | 0,25 | ANA-2 | 1x1 | 19E57'08" | 50N04'07" | WGS84 | 213 | 35 | V | 4 | 23 | 0.19953 | ND | 0 | 0 | 0 | 0 | 0 | 0 | 0 | 0 | 0 | 0 | 0 | 0 | 0 | 0 | 0 | 0 | 0 | 0 | 0 | 0 | 0 | 0 | 0 | 0 | 0 | 0 | 0 | 0 | 0 | 0 | 0 | 0 | 0 | 0 | 0 | 0 | 3032786
820 | Pozwolenie | DC.WRT.5101.690.2023.2 | 2023-10-31 | 2023-11-04 | 2033-11-03 | Emitel S.A. | Inforadio Sp. z o.o. | TOK FM - Pierwsze Radio Informacyjne | 1427816 | 102.90 | Kraków Krzemionki | Kraków, ul. Krzemionki 29 | MAŁOPOLSKIE | EXC1000GX | 0,894 | FM-05V | 3x3 | 19E56'46" | 50N02'20" | WGS84 | 240 | 56 | V | 4 | 34.8 | 3.02 | D | 2,9 | 3,5 | 2,9 | 0,9 | 0 | 0 | 0 | 4 | 3 | 1,2 | 0 | 0 | 0 | 0 | 0 | 0 | 0 | 0,8 | 2,5 | 3,5 | 2,7 | 1,2 | 0,7 | 1,5 | 3,5 | 5 | 3,3 | 1,1 | 0,2 | 1 | 3,3 | 4 | 0 | 0 | 0 | 0 | 2958226
821 | Czasowe | DC.WRT.5101.333.2024.3 | 2024-12-23 | 2024-12-24 | 2025-06-23 | Inforadio Sp. z o.o. | Inforadio Sp. z o.o. | TOK FM - Pierwsze Radio Informacyjne | 1427816 | 102.90 | Kraków | Kraków, ul. Rakowicka 18 | MAŁOPOLSKIE | TX 250 | 0,25 | ANA-2 | 1x1 | 19E57'08" | 50N04'07" | WGS84 | 213 | 35 | V | 4 | 34.8 | 3.02 | ND | 0 | 0 | 0 | 0 | 0 | 0 | 0 | 0 | 0 | 0 | 0 | 0 | 0 | 0 | 0 | 0 | 0 | 0 | 0 | 0 | 0 | 0 | 0 | 0 | 0 | 0 | 0 | 0 | 0 | 0 | 0 | 0 | 0 | 0 | 0 | 0 | 3025897
822 | Pozwolenie | DC.WRT.5101.594.2023.3 | 2023-09-12 | 2023-09-21 | 2032-06-04 | Muzo.fm Sp. z o.o. | Muzo.fm Sp. z o.o. | muzo.fm | 1427826 | 104.90 | Kraków | Kraków, Al. Pokoju 1 | MAŁOPOLSKIE | ECRESO FM 1000W | 0,774 | ANA-2 | 2x1 | 19E57'38" | 50N03'26" | WGS84 | 204 | 92 | V | 4 | 31 | 1.2589 | D | 0,4 | 1 | 1,8 | 2,7 | 3,7 | 4,7 | 5,7 | 6,6 | 7,4 | 8,2 | 9 | 9,8 | 10,6 | 11,4 | 11,9 | 12,2 | 12,3 | 12,2 | 12 | 11,5 | 10,8 | 10 | 9,2 | 8,4 | 7,6 | 6,8 | 5,9 | 4,9 | 3,9 | 2,9 | 2 | 1,1 | 0,6 | 0,2 | 0 | 0,1 | 2954593
823 | Pozwolenie | DC.WRT.5101.189.2019.2 | 2019-05-17 | 2019-05-21 | 2028-12-21 | EmiTel S.A. | Eska Rock S.A. | VOX FM | 1427836 | 107.00 | Kraków ul. Malczewskiego | Kraków, ul. Malczewskiego 45 | MAŁOPOLSKIE | NRU050T-100 | 0,44 | FMA2-21/50 | 3x1 | 19E54'25" | 50N03'01" | WGS84 | 220 | 112 | V | 4 | 32 | 1.5849 | D | 0 | 0,1 | 0,3 | 0,5 | 0,7 | 0,9 | 0,9 | 0,9 | 0,7 | 0,5 | 0,3 | 0,1 | 0 | 0 | 0,3 | 0,7 | 1,3 | 2,1 | 3 | 4 | 4,9 | 5,6 | 6,2 | 6,5 | 6,6 | 6,5 | 6,2 | 5,6 | 4,9 | 4 | 3 | 2,1 | 1,3 | 0,7 | 0,3 | 0 | 2697632
824 | Pozwolenie | DC.WRT.5101.395.2019.4 | 2019-10-10 | 2019-10-10 | 2028-12-21 | EmiTel S.A. | Eska Rock S.A. | VOX FM | 1427836 | 107.00 | Kraków ul. Malczewskiego | Kraków, ul. Malczewskiego 45 | MAŁOPOLSKIE | EXC100GX | 0,44 | FMA2-21 | 3x1 | 19E54'25" | 50N03'01" | WGS84 | 220 | 112 | V | 4 | 32 | 1.5849 | D | 0 | 0,1 | 0,3 | 0,5 | 0,7 | 0,9 | 0,9 | 0,9 | 0,7 | 0,5 | 0,3 | 0,1 | 0 | 0 | 0,3 | 0,7 | 1,3 | 2,1 | 3 | 4 | 4,9 | 5,6 | 6,2 | 6,5 | 6,6 | 6,5 | 6,2 | 5,6 | 4,9 | 4 | 3 | 2,1 | 1,3 | 0,7 | 0,3 | 0 | 2714395
825 | Sprostowanie | DC.WRT.5101.395.2019.8 | 2019-11-14 | 2019-11-18 | 2028-12-21 | EmiTel S.A. | Eska Rock S.A. | VOX FM | 1427836 | 107.00 | Kraków ul. Malczewskiego | Kraków, ul. Malczewskiego 45 | MAŁOPOLSKIE | EXC1000GX | 0,44 | FMA2-21 | 3x1 | 19E54'25" | 50N03'01" | WGS84 | 220 | 112 | V | 4 | 32 | 1.5849 | D | 0 | 0,1 | 0,3 | 0,5 | 0,7 | 0,9 | 0,9 | 0,9 | 0,7 | 0,5 | 0,3 | 0,1 | 0 | 0 | 0,3 | 0,7 | 1,3 | 2,1 | 3 | 4 | 4,9 | 5,6 | 6,2 | 6,5 | 6,6 | 6,5 | 6,2 | 5,6 | 4,9 | 4 | 3 | 2,1 | 1,3 | 0,7 | 0,3 | 0 | 2717822
826 | Dec. zmieniająca | DC.WRT.5101.522.2019.3 | 2019-12-23 | 2019-12-30 | 2028-12-21 | EmiTel S.A. | Eska Rock S.A. | VOX FM | 1427836 | 107.00 | Kraków ul. Malczewskiego | Kraków, ul. Malczewskiego 45 | MAŁOPOLSKIE | EXC1000GX | 0,527 | EKA BT1 | 3x1 | 19E54'25" | 50N03'01" | WGS84 | 220 | 112 | V | 4 | 32 | 1.5849 | D | 0 | 0,1 | 0,3 | 0,5 | 0,7 | 0,9 | 0,9 | 0,9 | 0,7 | 0,5 | 0,3 | 0,1 | 0 | 0 | 0,3 | 0,7 | 1,3 | 2,1 | 3 | 4 | 4,9 | 5,6 | 6,2 | 6,5 | 6,6 | 6,5 | 6,2 | 5,6 | 4,9 | 4 | 3 | 2,1 | 1,3 | 0,7 | 0,3 | 0 | 2720423
827 | Dec. zmieniająca | DC.WRT.5101.785.2022.4 | 2022-09-21 | 2022-09-26 | 2028-12-21 | Emitel S.A. | Eska Rock S.A. | VOX FM | 1427836 | 107.00 | Kraków ul. Malczewskiego | Kraków, ul. Malczewskiego 45 | MAŁOPOLSKIE | EXC1000GX | 0,55 | 818EU | 3x1 | 19E54'25" | 50N03'01" | WGS84 | 220 | 112 | V | 4 | 32 | 1.5849 | D | 0 | 0,1 | 0,3 | 0,5 | 0,7 | 0,9 | 0,9 | 0,9 | 0,7 | 0,5 | 0,3 | 0,1 | 0 | 0 | 0,3 | 0,7 | 1,3 | 2,1 | 3 | 4 | 4,9 | 5,6 | 6,2 | 6,5 | 6,6 | 6,5 | 6,2 | 5,6 | 4,9 | 4 | 3 | 2,1 | 1,3 | 0,7 | 0,3 | 0 | 2888026
828 | Pozwolenie | DC.WRT.5101.814.2024.7 | 2025-05-08 | 2025-06-01 | 2035-05-31 | Emitel S.A. | Polskie Radio - Regionalna Rozgłośnia w Lublinie "Radio Lublin" S.A w likwidacji | Radio Lokalne | 1427854 | 89.90 | Lublin | Lublin, ul. Raabego 2a | LUBELSKIE | EXC500GT | 0,46 | ERN100CD | 2x3 | 22E32'48" | 51N14'39" | WGS84 | 189 | 95 | V | 4 | 30 | 1 | D | 0,2 | 0 | 0,3 | 1 | 2,1 | 3,4 | 4,5 | 4,9 | 4,4 | 3,3 | 2,1 | 1 | 0,2 | 0 | 0,3 | 1 | 2,1 | 3,4 | 4,4 | 4,9 | 4,4 | 3,3 | 2,1 | 1 | 0,2 | 0 | 0,3 | 1 | 2,1 | 3,4 | 4,4 | 4,9 | 4,4 | 3,3 | 2,1 | 1 | 3067397
829 | Pozwolenie | DC.WRT.5101.52.2025.5 | 2025-06-02 | 2025-06-02 | 2035-06-02 | BCAST Sp. z o.o. | Polskie Radio - S.A. w likwidacji | Program 2 | 1427863 | 91.80 | Lublin Wrotków | Lublin ul Inżynierska 4 | LUBELSKIE | ECRESO FM 300W | 0,244 | AJ1F | 1x1 | 22E33'28" | 51N12'57" | WGS84 | 194 | 151 | V | 4 | 23 | 0.19953 | D | 0,7 | 1,7 | 2,3 | 2,5 | 2,5 | 0 | 0 | 0 | 0 | 0 | 0 | 0 | 0 | 0 | 0 | 0 | 0 | 0 | 0 | 0 | 0 | 0 | 0 | 0 | 0 | 0 | 0 | 1,9 | 2,3 | 1,8 | 0,4 | 0 | 0 | 0 | 0 | 0 | 3071260
830 | Pozwolenie | DC.WRT.5101.649.2023.3 | 2023-10-25 | 2023-11-04 | 2033-11-03 | Inforadio Sp. z o.o. | Inforadio Sp. z o.o. | TOK FM - Pierwsze Radio Informacyjne | 1427881 | 93.80 | Lublin | Lublin, ul. Mełgiewska 7-9 | LUBELSKIE | TEX1000LIGHT | 0,435 | ANA-2 | 1x3 | 22E36'01" | 51N14'30" | WGS84 | 190 | 120 | V | 4 | 27 | 0.50119 | D | 0 | 0 | 0 | 0 | 2 | 1,5 | 0 | 0 | 9 | 9 | 9 | 0 | 3 | 3 | 3 | 0 | 0 | 3 | 4,5 | 0 | 0 | 0 | 0 | 0 | 4 | 0 | 0 | 0 | 0 | 0 | 0 | 0 | 0 | 0 | 0 | 0 | 2957821
831 | Uchylenie | DC.WRT.5101.175.2024.2 | 2024-07-29 | 2024-07-29 | 2033-11-03 | Inforadio Sp. z o.o. | Inforadio Sp. z o.o. | TOK FM - Pierwsze Radio Informacyjne | 1427881 | 93.80 | Lublin | Lublin, ul. Mełgiewska 7-9 | LUBELSKIE | TEX1000LIGHT | 0,435 | ANA-2 | 1x3 | 22E36'01" | 51N14'30" | WGS84 | 190 | 120 | V | 4 | 27 | 0.50119 | D | 0 | 0 | 0 | 0 | 2 | 1,5 | 0 | 0 | 9 | 9 | 9 | 0 | 3 | 3 | 3 | 0 | 0 | 3 | 4,5 | 0 | 0 | 0 | 0 | 0 | 4 | 0 | 0 | 0 | 0 | 0 | 0 | 0 | 0 | 0 | 0 | 0 | 3014691
832 | Pozwolenie | DC.WRT.5101.174.2024.2 | 2024-07-29 | 2024-07-29 | 2033-11-03 | Inforadio Sp. z o.o. | Inforadio Sp. z o.o. | TOK FM - Pierwsze Radio Informacyjne | 1427881 | 93.80 | Lublin | Lublin, ul. Mełgiewska 7-9 | LUBELSKIE | PolyECO 1000 | 0,435 | ANA-2 | 1x3 | 22E36'01" | 51N14'30" | WGS84 | 190 | 120 | V | 4 | 27 | 0.50119 | D | 0 | 0 | 0 | 0 | 2 | 1,5 | 0 | 0 | 9 | 9 | 9 | 0 | 3 | 3 | 3 | 0 | 0 | 3 | 4,5 | 0 | 0 | 0 | 0 | 0 | 4 | 0 | 0 | 0 | 0 | 0 | 0 | 0 | 0 | 0 | 0 | 0 | 3014696
833 | Pozwolenie | DC.WRT.5101.331.2021.2 | 2021-08-16 | 2021-08-18 | 2031-08-17 | Grupa Radiowa Agory Sp. z o.o. | Grupa Radiowa Agory Sp. z o.o. | Złote Przeboje Puls 95,6 FM | 1427908 | 95.60 | Lublin EC Megatem | Lublin, ul. Mełgiewska 7-9 | LUBELSKIE | TEX1600LIGHT | 0,86 | ANA-2 | 1x3 | 22E36'01" | 51N14'30" | WGS84 | 190 | 120 | V | 4 | 30 | 1 | ND | 0 | 0 | 0 | 0 | 0 | 0 | 0 | 0 | 0 | 0 | 0 | 0 | 0 | 0 | 0 | 0 | 0 | 0 | 0 | 0 | 0 | 0 | 0 | 0 | 0 | 0 | 0 | 0 | 0 | 0 | 0 | 0 | 0 | 0 | 0 | 0 | 2821349
834 | Czasowe | DC.WRT.5101.624.2024.3 | 2024-12-24 | 2024-12-30 | 2025-06-24 | Grupa Radiowa Agory Sp. z o.o. | Grupa Radiowa Agory Sp. z o.o. | Złote Przeboje Puls 95,6 FM | 1427908 | 95.60 | Lublin | Lublin, ul. Krakowskie Przedmieście 21 | LUBELSKIE | TEX502LCD | 0,3 | GP-2 | 1x1 | 22E33'47" | 51N14'53" | WGS84 | 196 | 18 | V | 4 | 23 | 0.19953 | ND | 0 | 0 | 0 | 0 | 0 | 0 | 0 | 0 | 0 | 0 | 0 | 0 | 0 | 0 | 0 | 0 | 0 | 0 | 0 | 0 | 0 | 0 | 0 | 0 | 0 | 0 | 0 | 0 | 0 | 0 | 0 | 0 | 0 | 0 | 0 | 0 | 3033763
835 | Pozwolenie | DC.WRT.5101.509.2021.4 | 2021-11-24 | 2021-12-02 | 2031-08-31 | Uniwersytet Marii Curie-Skłodowskiej w Lublinie | Uniwersytet Marii Curie-Skłodowskiej w Lublinie | Akademickie Radio Centrum | 1427940 | 98.20 | Lublin | Lublin, Pl. M. Curie-Skłodowskiej 5 | LUBELSKIE | SR8025 | 0,1 | AP 202/A | 1x1 | 22E32'16" | 51N14'43" | WGS84 | 203 | 98 | V | 4 | 20 | 0.1 | ND | 0 | 0 | 0 | 0 | 0 | 0 | 0 | 0 | 0 | 0 | 0 | 0 | 0 | 0 | 0 | 0 | 0 | 0 | 0 | 0 | 0 | 0 | 0 | 0 | 0 | 0 | 0 | 0 | 0 | 0 | 0 | 0 | 0 | 0 | 0 | 0 | 2832473
836 | Pozwolenie | DC.WRT.5101.51.2025.5 | 2025-06-02 | 2025-06-02 | 2035-06-02 | BCAST Sp. z o.o. | Polskie Radio - S.A. w likwidacji | Program 4 - Polskie Radio 24 | 1427945 | 99.00 | Lublin Wrotków | Lublin, ul. Inżynierska 4 | LUBELSKIE | ECRESO FM 300W | 0,249 | AJ1F | 1x1 | 22E33'28" | 51N12'57" | WGS84 | 194 | 151 | V | 4 | 23 | 0.19953 | D | 0 | 0 | 0 | 0 | 0,7 | 0,7 | 0 | 0 | 0 | 0 | 0 | 0 | 0 | 0 | 0 | 2,1 | 2,5 | 2,4 | 2,2 | 2,5 | 2,4 | 2,9 | 1,4 | 0 | 0 | 0 | 0 | 0 | 0 | 0 | 0 | 0 | 0 | 0 | 0 | 0 | 3071255
837 | Pozwolenie | DC.WRT.5101.100.2020.5 | 2020-05-21 | 2020-05-22 | 2030-05-22 | Emitel S.A. | Polskie Radio S.A. | Program 4 - Polskie Radio 24 | 1427963 | 100.20 | Chełm | Chełm Kumowa Dolina | LUBELSKIE | Ecreso FM 1000W | 0,754 | K524017 | 1x2 | 23E25'14" | 51N08'49" | WGS84 | 244 | 86 | V | 4 | 30 | 1 | D | 6,5 | 5 | 3 | 0 | 0 | 0 | 0 | 0 | 0 | 0 | 0 | 0 | 1 | 8,5 | 8,5 | 7 | 0 | 0 | 0 | 0 | 0 | 0 | 0 | 0 | 0 | 0 | 0 | 0 | 0 | 0 | 0 | 0 | 0 | 0 | 3,5 | 6 | 2737918
838 | Pozwolenie | DC.WRT.5101.312.2021.3 | 2021-07-30 | 2021-08-01 | 2031-07-30 | Emitel S.A. | Polskie Radio Regionalna Rozgłośnia w Lublinie - Radio Lublin S.A. | Radio Regionalne | 1427968 | 100.90 | Chełm | Chełm Kumowa Dolina | LUBELSKIE | Ecreso FM 300W | 0,115 | ADB 4135 | 2x2 | 23E25'14" | 51N08'49" | WGS84 | 244 | 86 | V | 4 | 24 | 0.25119 | D | 0 | 0 | 3 | 3,5 | 0 | 0 | 0 | 0 | 0 | 0 | 0 | 0 | 0 | 0 | 0 | 0 | 0 | 1 | 2 | 2 | 1,5 | 0 | 2,5 | 0 | 0 | 0 | 0 | 0 | 0 | 0 | 0 | 0 | 0 | 0 | 0 | 0 | 2820001
839 | Pozwolenie | DC.WRT.5101.459.2019.2 | 2019-11-19 | 2019-11-23 | 2029-11-22 | BCAST Sp. z o.o. | Radio Eska S.A. | ESKA Lublin | 1427973 | 103.60 | Lublin | Lublin, ul. Inżynierska 4 | LUBELSKIE | ECRESO FM 1000W | 0,76 | ANA-2 | 2x1 | 22E33'28" | 51N12'56" | WGS84 | 195 | 152 | V | 4 | 30 | 1 | D | 3 | 3 | 3,5 | 3 | 2,5 | 2 | 0 | 0 | 0 | 0 | 0 | 0 | 0 | 0 | 0 | 0 | 0 | 0 | 0 | 0 | 0 | 3 | 3 | 4 | 4 | 4 | 0 | 0 | 0 | 0 | 0 | 0 | 0 | 0 | 0,5 | 1 | 2717953
840 | Pozwolenie | DC.WRT.5101.817.2023.2 | 2023-12-19 | 2023-12-20 | 2033-12-19 | Emitel S.A. | BON TON Radio sp. z o.o. | BON TON Radio | 1427978 | 104.90 | Chełm Kumowa Dolina | Chełm Kumowa Dolina, ul. Wojsławicka 7 | LUBELSKIE | EXC500GX | 0,4 | ADB 4135 | 2x2 | 23E25'06" | 51N08'48" | WGS84 | 244 | 86 | V | 4 | 30 | 1 | ND | 0 | 0 | 0 | 0 | 0 | 0 | 0 | 0 | 0 | 0 | 0 | 0 | 0 | 0 | 0 | 0 | 0 | 0 | 0 | 0 | 0 | 0 | 0 | 0 | 0 | 0 | 0 | 0 | 0 | 0 | 0 | 0 | 0 | 0 | 0 | 0 | 2970264
841 | Pozwolenie | DC.WRT.5101.449.2019.3 | 2019-10-30 | 2019-10-31 | 2028-12-21 | Eska Rock S.A. | Eska Rock S.A. | VOX FM | 1427992 | 106.10 | Lublin | Lublin, ul. Inżynierska 4 | LUBELSKIE | ECRESO FM 2000W | 1,576 | ANA-2 | 2x1 | 22E33'28" | 51N12'56" | WGS84 | 195 | 152 | V | 4 | 33 | 1.9953 | D | 0 | 0 | 0 | 2,2 | 3 | 2,2 | 0 | 0 | 0 | 0 | 0 | 0 | 0 | 0 | 0 | 0 | 0 | 0 | 0 | 0 | 0 | 4 | 4 | 4 | 3,5 | 0 | 0 | 3 | 3,5 | 0,5 | 0 | 4 | 6,5 | 6,5 | 3 | 0 | 2716954
842 | Pozwolenie | DC.WRT.5101.741.2023.3 | 2023-11-27 | 2023-11-28 | 2033-11-17 | Politechnika Łódzka | Politechnika Łódzka | Studenckie Radio "ŻAK" Politechniki Łódzkiej | 1428010 | 88.80 | Łódź | Łódź, Al. Politechniki 9 | ŁÓDZKIE | TX-250 | 0,242 | ANA-2 | 2x1 | 19E26'56" | 51N44'46" | WGS84 | 194 | 56 | V | 4 | 30 | 1 | D | 8,7 | 8,2 | 7,7 | 7,4 | 7,1 | 7 | 7,1 | 7,4 | 7,7 | 8,2 | 8,7 | 9,4 | 10,2 | 11,1 | 12,1 | 12,9 | 13,7 | 14,3 | 14,8 | 15 | 15 | 14,9 | 14,8 | 14,7 | 14,8 | 14,9 | 15 | 15 | 14,8 | 14,3 | 13,7 | 12,9 | 12,1 | 11,1 | 10,2 | 9,4 | 2959869
843 | Pozwolenie | DC.WRT.5101.810.2022.2 | 2022-10-07 | 2022-11-18 | 2032-11-17 | Radio Eska S.A. | Radio Eska S.A. | ESKA Bełchatów | 1428015 | 89.40 | Bełchatów | Bełchatów, ul. Czapliniecka 4b/307 | ŁÓDZKIE | EXC300GT | 0,054 | ANA-2 | 2x1 | 19E22'23" | 51N21'59" | WGS84 | 220 | 50 | V | 4 | 20 | 0.1 | ND | 0 | 0 | 0 | 0 | 0 | 0 | 0 | 0 | 0 | 0 | 0 | 0 | 0 | 0 | 0 | 0 | 0 | 0 | 0 | 0 | 0 | 0 | 0 | 0 | 0 | 0 | 0 | 0 | 0 | 0 | 0 | 0 | 0 | 0 | 0 | 0 | 2889278
844 | Pozwolenie | DC.WRT.5101.980.2022.3 | 2023-01-31 | 2023-02-06 | 2032-12-28 | Radio Parada Sp. z o.o. | Radio Parada Sp. z o.o. | Radio Parada | 1428047 | 96.00 | Łódź | Łódź, Al. Piłsudskiego 141 | ŁÓDZKIE | ETG2000.20 | 1,53 | FM98VH | 4x3 | 19E30'12" | 51N45'37" | WGS84 | 211 | 95 | V | 4 | 37.8 | 6.0256 | D | 8,8 | 8,8 | 8,8 | 8,8 | 8,8 | 0 | 0 | 0 | 0 | 0 | 0 | 0 | 0 | 0 | 0 | 6 | 6 | 6 | 6 | 0 | 0 | 0 | 0 | 0 | 0 | 0 | 0 | 3 | 3 | 0 | 0 | 0 | 0 | 8,8 | 8,8 | 8,8 | 2929932
845 | Pozwolenie | DC.WRT.5101.651.2023.4 | 2023-10-27 | 2023-11-04 | 2033-11-03 | Inforadio Sp. z o.o. | Inforadio Sp. z o.o. | TOK FM - Pierwsze Radio Informacyjne | 1428052 | 97.40 | Łódź | Łódź, ul. Andrzejewskiej 5 | ŁÓDZKIE | TEX1000GRL | 0,385 | ADR2 | 2x2 | 19E32'16" | 51N44'44" | WGS84 | 223 | 190 | V | 4 | 27 | 0.50119 | D | 5 | 5 | 5 | 5 | 0 | 0 | 0 | 0 | 0 | 0 | 0 | 0 | 0 | 0 | 0 | 0 | 0 | 0 | 0 | 0 | 0 | 0 | 0 | 0 | 0 | 0 | 0 | 0 | 0 | 0 | 0 | 0 | 0 | 0 | 0 | 5 | 2958007
846 | Pozwolenie | DZC.WRT.5101.561.2018.2 | 2018-12-05 | 2018-12-22 | 2028-12-21 | Eska Rock S.A. | Eska Rock S.A. | VOX FM | 1428057 | 97.90 | Łódź | Łódź, Al. Piłsudskiego 12 | ŁÓDZKIE | BLU 1000 | 0,374 | 764070 | 2x3 | 19E27'29" | 51N45'40" | WGS84 | 202 | 75 | V | 4 | 27 | 0.50119 | ND | 0 | 0 | 0 | 0 | 0 | 0 | 0 | 0 | 0 | 0 | 0 | 0 | 0 | 0 | 0 | 0 | 0 | 0 | 0 | 0 | 0 | 0 | 0 | 0 | 0 | 0 | 0 | 0 | 0 | 0 | 0 | 0 | 0 | 0 | 0 | 0 | 2506632
847 | Pozwolenie | DC.WRT.5101.384.2023.2 | 2023-06-30 | 2023-06-30 | 2028-12-21 | Eska Rock S.A. | Eska Rock S.A. | VOX FM | 1428057 | 97.90 | Łódź | Łódź, Al. Piłsudskiego 12 | ŁÓDZKIE | PolyEco 1000 | 0,374 | 764070 | 2x3 | 19E27'29" | 51N45'40" | WGS84 | 202 | 75 | V | 4 | 27 | 0.50119 | ND | 0 | 0 | 0 | 0 | 0 | 0 | 0 | 0 | 0 | 0 | 0 | 0 | 0 | 0 | 0 | 0 | 0 | 0 | 0 | 0 | 0 | 0 | 0 | 0 | 0 | 0 | 0 | 0 | 0 | 0 | 0 | 0 | 0 | 0 | 0 | 0 | 2947045
848 | Pozwolenie | DC.WRT.5101.524.2021.3 | 2021-12-02 | 2021-12-02 | 2031-08-31 | Prowincja Zakonu Braci Mniejszych Konwentualnych (Ojcowie Franciszkanie) | Prowincja Zakonu Braci Mniejszych Konwentualnych (Ojcowie Franciszkanie) | RADIO NIEPOKALANÓW | 1428067 | 98.60 | Łódź | Łodź ul. Andrzejewskiej 5 | ŁÓDZKIE | SIRIO2000 | 1,3 | FM98/H | 4x4 | 19E32'16" | 51N44'44" | WGS84 | 223 | 245 | H | 4 | 33 | 1.9953 | ND | 0 | 0 | 0 | 0 | 0 | 0 | 0 | 0 | 0 | 0 | 0 | 0 | 0 | 0 | 0 | 0 | 0 | 0 | 0 | 0 | 0 | 0 | 0 | 0 | 0 | 0 | 0 | 0 | 0 | 0 | 0 | 0 | 0 | 0 | 0 | 0 | 2834823
849 | Pozwolenie | DC.WRT.5101.305.2020.2 | 2020-07-30 | 2020-09-12 | 2030-09-11 | RM Media Sp. z o.o. | RM Media Sp. z o.o. | WAWA Łódź | 1428072 | 99.80 | Łódź | Łódź, al. Piłsudskiego 12 | ŁÓDZKIE | BLU 1000 | 0,45 | 764070 | 2x3 | 19E27'29" | 51N45'40" | WGS84 | 202 | 75 | V | 4 | 27.8 | 0.60256 | ND | 0 | 0 | 0 | 0 | 0 | 0 | 0 | 0 | 0 | 0 | 0 | 0 | 0 | 0 | 0 | 0 | 0 | 0 | 0 | 0 | 0 | 0 | 0 | 0 | 0 | 0 | 0 | 0 | 0 | 0 | 0 | 0 | 0 | 0 | 0 | 0 | 2755234
850 | Pozwolenie | DC.WRT.5101.510.2024.2 | 2025-01-27 | 2025-01-27 | 2030-09-11 | RM Media Sp. z o.o. | RM Media Sp. z o.o. | WAWA Łódź | 1428072 | 99.80 | Łódź | Łódź, al. Piłsudskiego 12 | ŁÓDZKIE | PolyEco1000 | 0,45 | 764070 | 2x3 | 19E27'29" | 51N45'40" | WGS84 | 202 | 75 | V | 4 | 27.8 | 0.60256 | ND | 0 | 0 | 0 | 0 | 0 | 0 | 0 | 0 | 0 | 0 | 0 | 0 | 0 | 0 | 0 | 0 | 0 | 0 | 0 | 0 | 0 | 0 | 0 | 0 | 0 | 0 | 0 | 0 | 0 | 0 | 0 | 0 | 0 | 0 | 0 | 0 | 3036527
851 | Pozwolenie | DC.WRT.5101.231.2019.3 | 2019-06-19 | 2019-06-28 | 2029-06-27 | Radio SUD sp. z o.o. | Radio SUD sp. z o.o. | Radio SUD | 1428095 | 101.70 | Kępno | Kępno, ul. Grabowska 7 | WIELKOPOLSKIE | PLL/EKA 500 | 0,23 | ERN 100/70/C | 4x1 | 18E00'23" | 51N17'03" | WGS84 | 174 | 80 | V | 4 | 30 | 1 | ND | 0 | 0 | 0 | 0 | 0 | 0 | 0 | 0 | 0 | 0 | 0 | 0 | 0 | 0 | 0 | 0 | 0 | 0 | 0 | 0 | 0 | 0 | 0 | 0 | 0 | 0 | 0 | 0 | 0 | 0 | 0 | 0 | 0 | 0 | 0 | 0 | 2703269
852 | Dec. zmieniająca | DC.WRT.5101.306.2023.3 | 2023-04-19 | 2023-04-29 | 2029-06-27 | Radio SUD sp. z o.o. | Radio SUD sp. z o.o. | Radio SUD | 1428095 | 101.70 | Kępno | Kępno, ul. Grabowska 7 | WIELKOPOLSKIE | PLL/EKA-500 | 0,23 | ERN 100/70/C | 4x1 | 18E00'12" | 51N17'51" | WGS84 | 174 | 80 | V | 4 | 30 | 1 | ND | 0 | 0 | 0 | 0 | 0 | 0 | 0 | 0 | 0 | 0 | 0 | 0 | 0 | 0 | 0 | 0 | 0 | 0 | 0 | 0 | 0 | 0 | 0 | 0 | 0 | 0 | 0 | 0 | 0 | 0 | 0 | 0 | 0 | 0 | 0 | 0 | 2939290
853 | Pozwolenie | DC.WRT.5101.28.2019.2 | 2019-01-16 | 2019-01-25 | 2029-01-24 | Eurozet Radio Sp. z o.o. | Eurozet Radio Sp. z o.o. | Meloradio 104,5 | 1428100 | 104.50 | Łódź | Łódź, ul. Traugutta 25 | ŁÓDZKIE | TX-1 | 0,591 | ANR2 | 3x2 | 19E27'53" | 51N45'59" | WGS84 | 186 | 80 | V | 4 | 30 | 1 | D | 5,5 | 7,3 | 7,3 | 5,6 | 3,9 | 2,7 | 2 | 1,9 | 1,9 | 2,1 | 2,1 | 2 | 1,9 | 1,8 | 1,9 | 2 | 2,1 | 2,1 | 2 | 1,9 | 1,9 | 2,4 | 3,8 | 5,6 | 6,7 | 8,7 | 9,6 | 7,6 | 5 | 2,7 | 1,2 | 0,4 | 0 | 0,4 | 1,8 | 3,4 | 2677401
854 | Pozwolenie | DC.WRT.5101.185.2019.2 | 2019-05-17 | 2019-05-20 | 2029-05-14 | Opera FM Sp. z o.o. | Opera FM Sp. z o.o. | RMF Classic | 1428109 | 105.00 | Łódź | Łódź, ul. Piotrkowska 182 | ŁÓDZKIE | TEX300LCD | 0,17 | AJ1F | 1x1 | 19E27'36" | 51N45'26" | WGS84 | 206 | 82 | V | 4 | 23 | 0.19953 | ND | 0 | 0 | 0 | 0 | 0 | 0 | 0 | 0 | 0 | 0 | 0 | 0 | 0 | 0 | 0 | 0 | 0 | 0 | 0 | 0 | 0 | 0 | 0 | 0 | 0 | 0 | 0 | 0 | 0 | 0 | 0 | 0 | 0 | 0 | 0 | 0 | 2697538
855 | Pozwolenie | DC.WRT.5101.129.2023.2 | 2023-03-13 | 2023-03-20 | 2029-05-14 | Opera FM Sp. z o.o. | Opera FM Sp. z o.o. | RMF Classic | 1428109 | 105.00 | Łódź | Łódź, ul. Piotrkowska 182 | ŁÓDZKIE | ECRESO FM 300W | 0,198 | AJ1F | 1x1 | 19E27'36" | 51N45'26" | WGS84 | 206 | 82 | V | 4 | 23 | 0.19953 | ND | 0 | 0 | 0 | 0 | 0 | 0 | 0 | 0 | 0 | 0 | 0 | 0 | 0 | 0 | 0 | 0 | 0 | 0 | 0 | 0 | 0 | 0 | 0 | 0 | 0 | 0 | 0 | 0 | 0 | 0 | 0 | 0 | 0 | 0 | 0 | 0 | 2935041
856 | Pozwolenie | DC.WRT.5101.4.2020.3 | 2020-02-04 | 2020-02-07 | 2030-02-01 | Archidiecezja Warmińska | Archidiecezja Warmińska | Radio Plus Olsztyn | 1428123 | 88.10 | Olsztyn Pieczewo | Olsztyn Pieczewo ul. Masztowa 1 | WARMIŃSKO-MAZURSKIE | EXC1000GX | 0,546 | ADB 4515 | 1x3 | 20E31'07" | 53N45'12" | WGS84 | 150 | 102 | V | 4 | 27 | 0.50119 | D | 1,2 | 2,1 | 2,5 | 1,7 | 0,6 | 0,1 | 0,4 | 1,5 | 2,5 | 2,2 | 1,3 | 0,8 | 1,2 | 2,1 | 2,5 | 1,7 | 0,6 | 0 | 0,4 | 1,5 | 2,5 | 2,2 | 1,3 | 0,8 | 1,2 | 2,1 | 2,5 | 1,7 | 0,6 | 0 | 0,4 | 1,5 | 2,5 | 2,2 | 1,3 | 0,8 | 2724745
857 | Pozwolenie | DC.WRt.5101.671.2022.3 | 2022-07-01 | 2022-07-03 | 2030-02-01 | BCAST Sp. z o.o. | Archidiecezja Warmińska | Radio Plus Olsztyn | 1428123 | 88.10 | Olsztyn | Olsztyn, ul. Budowlana 2 | WARMIŃSKO-MAZURSKIE | ECRESO FM 1000W Limited to 750W | 0,69 | AJ1F | 2x1 | 20E32'00" | 53N46'58" | WGS84 | 135 | 105 | V | 4 | 30 | 1 | D | 0 | 0 | 0 | 0 | 0 | 0 | 1,5 | 0 | 0 | 0 | 0 | 0 | 0 | 0 | 0 | 0 | 0 | 0 | 0 | 0 | 0 | 0 | 0 | 0 | 0 | 0 | 0 | 0 | 0 | 0 | 0 | 0 | 0 | 1,4 | 1,4 | 0 | 2881602
858 | Pozwolenie | DC.WRT.5101.738.2023.2 | 2023-11-24 | 2023-12-04 | 2033-11-28 | Fundacja Edukacji Medialnej | Fundacja Edukacji Medialnej | Meloradio Mazury | 1428137 | 89.40 | Olsztynek | Olsztynek, ul. Mierkowska 2 | WARMIŃSKO-MAZURSKIE | ECRESO FM 1000W | 0,551 | Alan Telekomunikacja sp. z o.o. | 1x1 | 20E17'37" | 53N34'54" | WGS84 | 178 | 25 | V | 4 | 28 | 0.63096 | D | 0 | 0 | 3,5 | 0 | 5 | 5 | 0 | 1,5 | 0 | 0 | 0 | 6 | 0 | 5,5 | 6 | 0 | 0 | 0 | 0 | 0 | 0 | 0 | 0 | 0 | 0 | 0 | 0 | 0 | 0 | 0 | 7 | 7 | 6,5 | 6,5 | 0 | 0 | 2959846
859 | Pozwolenie | DC.WRT.5101.17.2022.2 | 2022-02-02 | 2022-02-03 | 2032-02-01 | Emitel S.A. | Radio Eska S.A. | ESKA Olsztyn | 1428146 | 89.90 | Olsztyn Pieczewo | Olsztyn Pieczewo | WARMIŃSKO-MAZURSKIE | EXC500GT | 0,498 | 772500 | 1x3 | 20E31'07" | 53N45'12" | WGS84 | 150 | 130 | V | 4 | 27 | 0.50119 | ND | 0 | 0 | 0 | 0 | 0 | 0 | 0 | 0 | 0 | 0 | 0 | 0 | 0 | 0 | 0 | 0 | 0 | 0 | 0 | 0 | 0 | 0 | 0 | 0 | 0 | 0 | 0 | 0 | 0 | 0 | 0 | 0 | 0 | 0 | 0 | 0 | 2846795
860 | Pozwolenie | DC.WRT.5101.382.2021.3 | 2021-08-31 | 2021-09-01 | 2031-08-31 | Emitel S.A. | Eurozet Radio Sp. z o.o. | Meloradio 90,5 | 1428155 | 90.50 | Olsztyn Pieczewo | Olsztyn Pieczewo | WARMIŃSKO-MAZURSKIE | EXC 1000 GT | 0,43 | ERN 100/70/C | 1x1 | 20E31'07" | 53N45'12" | WGS84 | 150 | 110 | V | 4 | 26 | 0.39811 | ND | 0 | 0 | 0 | 0 | 0 | 0 | 0 | 0 | 0 | 0 | 0 | 0 | 0 | 0 | 0 | 0 | 0 | 0 | 0 | 0 | 0 | 0 | 0 | 0 | 0 | 0 | 0 | 0 | 0 | 0 | 0 | 0 | 0 | 0 | 0 | 0 | 2823159
861 | Pozwolenie | DC.WRT.5101.661.2021.2 | 2022-01-31 | 2022-02-01 | 2031-08-31 | Emitel S.A. | Eurozet Radio Sp. z o.o. | Meloradio 90,5 | 1428155 | 90.50 | Olsztyn Pieczewo | Olsztyn Pieczewo | WARMIŃSKO-MAZURSKIE | ECRESO FM 1000W - Limited to 750W | 0,43 | ERN 100/70/C | 1x1 | 20E31'07" | 53N45'12" | WGS84 | 150 | 110 | V | 4 | 26 | 0.39811 | ND | 0 | 0 | 0 | 0 | 0 | 0 | 0 | 0 | 0 | 0 | 0 | 0 | 0 | 0 | 0 | 0 | 0 | 0 | 0 | 0 | 0 | 0 | 0 | 0 | 0 | 0 | 0 | 0 | 0 | 0 | 0 | 0 | 0 | 0 | 0 | 0 | 2846668
862 | Pozwolenie | DZC.WRT.5101.496.2018.4 | 2018-09-26 | 2018-09-28 | 2028-08-24 | EmiTel S.A. | Eurozet Radio Sp. z o.o. | Antyradio | 1428173 | 91.90 | Olsztyn Pieczewo | Olsztyn Pieczewo | WARMIŃSKO-MAZURSKIE | VL 1000 | 0,6 | ADB 4515 | 1x3 | 20E31'07" | 53N45'12" | WGS84 | 150 | 102 | V | 4 | 27 | 0.50119 | ND | 0 | 0 | 0 | 0 | 0 | 0 | 0 | 0 | 0 | 0 | 0 | 0 | 0 | 0 | 0 | 0 | 0 | 0 | 0 | 0 | 0 | 0 | 0 | 0 | 0 | 0 | 0 | 0 | 0 | 0 | 0 | 0 | 0 | 0 | 0 | 0 | 2499679
863 | Pozwolenie | DC.WRT.5101.273.2019.3 | 2019-07-22 | 2019-07-23 | 2028-08-24 | EmiTel S.A. | Eurozet Radio Sp. z o.o. | Antyradio | 1428173 | 91.90 | Olsztyn Pieczewo | Olsztyn Pieczewo | WARMIŃSKO-MAZURSKIE | EXC10000GX | 0,559 | ADB4515 | 1x3 | 20E31'07" | 53N45'12" | WGS84 | 150 | 102 | V | 4 | 27 | 0.50119 | ND | 0 | 0 | 0 | 0 | 0 | 0 | 0 | 0 | 0 | 0 | 0 | 0 | 0 | 0 | 0 | 0 | 0 | 0 | 0 | 0 | 0 | 0 | 0 | 0 | 0 | 0 | 0 | 0 | 0 | 0 | 0 | 0 | 0 | 0 | 0 | 0 | 2707082
864 | Pozwolenie | DC.WRT.5101.190.2019.2 | 2019-05-20 | 2019-05-21 | 2028-12-21 | EmiTel S.A. | Eska Rock S.A. | VOX FM | 1428191 | 94.70 | Olsztyn Pieczewo | Olsztyn Pieczewo | WARMIŃSKO-MAZURSKIE | NRU 050T-100 | 0,5 | ADB 4515 | 1x3 | 20E31'14" | 53N45'13" | 1942 | 150 | 102 | V | 4 | 27 | 0.50119 | D | 0,3 | 1,4 | 2,3 | 2,1 | 1,2 | 0,7 | 1 | 1,9 | 2,4 | 1,6 | 0,5 | 0 | 0,3 | 1,4 | 2,3 | 2,1 | 1,2 | 0,7 | 1 | 1,9 | 2,4 | 1,6 | 0,5 | 0 | 0,3 | 1,4 | 2,3 | 2,1 | 1,2 | 0,7 | 1 | 1,9 | 2,4 | 1,6 | 0,5 | 0 | 2697950
865 | Pozwolenie | DC.WRT.5101.862.2022.3 | 2022-11-28 | 2022-11-29 | 2028-12-21 | BCAST Sp. z o.o. | Eska Rock S.A. | VOX FM | 1428191 | 94.70 | Olsztyn | Olsztyn, ul. Towarowa 19c | WARMIŃSKO-MAZURSKIE | ECRESO FM 300W | 0,317 | AJ1F | 2x1 | 20E32'00" | 53N46'58" | WGS84 | 135 | 105 | V | 4 | 27 | 0.50119 | D | 0 | 0 | 5 | 4,8 | 0 | 0 | 0,5 | 1 | 0 | 0 | 0 | 0 | 0 | 0 | 0 | 0 | 0 | 0 | 0 | 0 | 0 | 0 | 0 | 0 | 0 | 0 | 0 | 0 | 0 | 0 | 0 | 0 | 0 | 3,6 | 4,7 | 4,2 | 2892053
866 | Pozwolenie | DC.WRT.5101.822.2022.4 | 2022-10-25 | 2022-11-02 | 2030-12-27 | Uniwersytet Warmińsko-Mazurski w Olsztynie | Uniwersytet Warmińsko-Mazurski w Olsztynie | Radio UWM FM | 1428200 | 95.90 | Olsztyn | Olsztyn, ul. Żołnierska 14 b | WARMIŃSKO-MAZURSKIE | TX500 | 0,33 | ANA2 | 4x1 | 20E29'11" | 53N46'15" | WGS84 | 126 | 45 | V | 4 | 30 | 1 | ND | 0 | 0 | 0 | 0 | 0 | 0 | 0 | 0 | 0 | 0 | 0 | 0 | 0 | 0 | 0 | 0 | 0 | 0 | 0 | 0 | 0 | 0 | 0 | 0 | 0 | 0 | 0 | 0 | 0 | 0 | 0 | 0 | 0 | 0 | 0 | 0 | 2890012
867 | Pozwolenie | DC.WRT.5101.739.2023.2 | 2023-11-23 | 2023-12-04 | 2033-11-28 | Fundacja Edukacji Medialnej | Fundacja Edukacji Medialnej | Meloradio Mazury | 1428209 | 96.40 | Morąg | Morąg, ul. Dąbrowskiego 11 | WARMIŃSKO-MAZURSKIE | ECRESO FM 300W | 0,3 | ANA-2 | 1x1 | 19E55'24" | 53N54'50" | WGS84 | 110 | 25 | V | 4 | 25.4 | 0.34674 | D | 0 | 0 | 0 | 0 | 0 | 0 | 0 | 4,5 | 5 | 0 | 0 | 0 | 1,5 | 1,5 | 0,5 | 0 | 0 | 0 | 0 | 0 | 0 | 0 | 1 | 1 | 0 | 0 | 0 | 0 | 0 | 2 | 4,5 | 4,5 | 0 | 0 | 0 | 0 | 2959851
868 | Pozwolenie | DZC.WRT.5101.11.2018.2 | 2018-01-16 | 2018-01-18 | 2028-01-16 | EmiTel Sp. z o.o. | Polskie Radio S.A. | Program 4 - Polskie Radio 24 | 1428227 | 97.90 | Olsztyn Pieczewo | 10-664 Olsztyn ul. Masztowa 1 | WARMIŃSKO-MAZURSKIE | EXC100GT | 0,052 | AT12-223 | 2x3 | 20E31'05" | 53N45'11" | WGS84 | 150 | 98 | H | 4 | 20 | 0.1 | ND | 0 | 0 | 0 | 0 | 0 | 0 | 0 | 0 | 0 | 0 | 0 | 0 | 0 | 0 | 0 | 0 | 0 | 0 | 0 | 0 | 0 | 0 | 0 | 0 | 0 | 0 | 0 | 0 | 0 | 0 | 0 | 0 | 0 | 0 | 0 | 0 | 2431587
869 | Pozwolenie | DC.WRT.5101.417.2019.3 | 2019-11-05 | 2019-11-12 | 2028-06-22 | Prowincja Warszawska Zgromadzenia Najświętszego Odkupiciela (Redemptoryści) | Prowincja Warszawska Zgromadzenia Najświętszego Odkupiciela (Redemptoryści) | Radio Maryja | 1428236 | 99.80 | Przasnysz | Przasnysz ul. Szosa Ciechanowska 26 | MAZOWIECKIE | EXC1000GX | 0,45 | K 524 017 | 1x3 | 20E51'43" | 53N00'23" | WGS84 | 123 | 80 | V | 4 | 25 | 0.31623 | D | 1,5 | 2,5 | 3,5 | 3,5 | 3,5 | 5,5 | 2 | 0 | 3,5 | 3,5 | 0 | 0 | 0 | 0 | 0 | 0 | 0 | 6,5 | 6,5 | 0 | 0 | 6 | 6 | 0 | 0 | 0 | 0 | 0 | 0 | 0 | 0 | 3 | 4 | 4 | 2 | 0 | 2717296
870 | Pozwolenie | DC.WRT.5101.615.2021.2 | 2022-01-24 | 2022-01-25 | 2029-05-14 | Emitel S.A. | Opera FM Sp. z o.o. | RMF Classic | 1428241 | 100.90 | Olsztyn Pieczewo | Olsztyn, ul. Masztowa 1 | WARMIŃSKO-MAZURSKIE | EXC100GT | 0,075 | ERN 100/70/C | 1x1 | 20E31'07" | 53N45'12" | WGS84 | 150 | 135 | V | 4 | 20 | 0.1 | D | 2,5 | 3,3 | 4,2 | 4,3 | 4,2 | 4,7 | 6,1 | 7,3 | 8 | 9,3 | 11,6 | 14 | 14,3 | 12,2 | 9,9 | 8,8 | 8,7 | 8 | 6,4 | 5,9 | 6,8 | 7,1 | 5,4 | 3,8 | 3,3 | 3 | 1,9 | 0,8 | 0,1 | 0 | 0,4 | 1,1 | 2,2 | 3 | 2,8 | 2,3 | 2845749
871 | Pozwolenie | DC.WRT.5101.740.2023.2 | 2023-11-24 | 2023-12-04 | 2033-11-28 | Fundacja Edukacji Medialnej | Fundacja Edukacji Medialnej | Meloradio Mazury | 1428250 | 101.50 | Morliny | Morliny 15 dz. 10/53 | WARMIŃSKO-MAZURSKIE | ECRESO FM1000W | 0,417 | ANA-2 | 1x1 | 19E55'04" | 53N40'57" | WGS84 | 136 | 73 | V | 4 | 26 | 0.39811 | D | 0 | 0 | 4,5 | 0 | 0 | 0 | 0 | 0 | 0 | 3 | 3 | 0 | 0 | 0 | 0 | 3,5 | 3,5 | 0 | 0 | 0 | 0 | 0 | 0 | 0 | 0 | 0 | 5 | 5,5 | 5 | 4,5 | 5,5 | 2,5 | 3 | 0 | 0 | 0 | 2959857
872 | Pozwolenie | DC.WRT.5101.660.2021.2 | 2022-01-19 | 2022-01-24 | 2031-08-31 | Emitel S.A. | Eurozet Radio Sp. z o.o. | Meloradio 104,9 | 1428273 | 104.90 | Mrągowo | Mrągowo, ul. Spacerowa 2 | WARMIŃSKO-MAZURSKIE | ECRESO FM 1000W | 0,843 | 762943 | 2x1 | 21E17'46" | 53N51'53" | WGS84 | 166 | 89 | V | 4 | 31.8 | 1.5136 | D | 3,5 | 2,3 | 1,9 | 1,6 | 1,1 | 1,7 | 1,7 | 0,2 | 0,1 | 0 | 0 | 0 | 0,1 | 0,2 | 0,7 | 0,9 | 1,1 | 1,6 | 1,9 | 2,3 | 3,5 | 4,7 | 5,5 | 6,2 | 7 | 7,1 | 7,3 | 7,5 | 7,5 | 7,5 | 7,3 | 7,1 | 7 | 6,2 | 5,5 | 4,7 | 2846003
873 | Pozwolenie | DC.WRT.5101.148.2019.2 | 2019-04-25 | 2019-04-25 | 2029-04-22 | Radio Eska S.A. | Radio Eska S.A. | ESKA Opole | 1428287 | 90.80 | Opole | Opole, ul. Harcerska 15 | OPOLSKIE | EXC300GT | 0,124 | Dipol podwójny z reflektorem, AZ02548 | 1x4 | 17E54'56" | 50N41'06" | WGS84 | 161 | 148 | V | 4 | 20 | 0.1 | ND | 0 | 0 | 0 | 0 | 0 | 0 | 0 | 0 | 0 | 0 | 0 | 0 | 0 | 0 | 0 | 0 | 0 | 0 | 0 | 0 | 0 | 0 | 0 | 0 | 0 | 0 | 0 | 0 | 0 | 0 | 0 | 0 | 0 | 0 | 0 | 0 | 2695981
874 | Pozwolenie | DC.WRT.5101.383.2024.3 | 2025-04-07 | 2025-04-08 | 2029-04-22 | Radio Eska S.A. | Radio Eska S.A. | ESKA Opole | 1428287 | 90.80 | Opole | Opole, ul. Harcerska 15 | OPOLSKIE | EXC300GX | 0,121 | ADP2 | 1x8 | 17E54'56" | 50N41'06" | WGS84 | 161 | 148 | V | 4 | 20 | 0.1 | ND | 0 | 0 | 0 | 0 | 0 | 0 | 0 | 0 | 0 | 0 | 0 | 0 | 0 | 0 | 0 | 0 | 0 | 0 | 0 | 0 | 0 | 0 | 0 | 0 | 0 | 0 | 0 | 0 | 0 | 0 | 0 | 0 | 0 | 0 | 0 | 0 | 3034262
875 | Pozwolenie | DC.WRT.5101.678.2022.3 | 2022-07-07 | 2022-09-21 | 2032-09-20 | Grupa Radiowa Agory Sp. z o.o. | Grupa Radiowa Agory Sp. z o.o. | Złote Przeboje O'Le 92,8 FM | 1428305 | 92.80 | Opole | Opole, ul. Wschodnia 23 | OPOLSKIE | TEX1000LIGHT | 0,847 | A 0684/1 | 1x4 | 17E58'42" | 50N39'45" | WGS84 | 169 | 97 | V | 4 | 30 | 1 | D | 0 | 0 | 0 | 0 | 0 | 0 | 0 | 0 | 0 | 0 | 0 | 0 | 0 | 0 | 0 | 6,9 | 8 | 8 | 8 | 8 | 5,2 | 0 | 0 | 0 | 0 | 0 | 0 | 0 | 3,8 | 3,8 | 3,8 | 3,8 | 3,8 | 3,8 | 0 | 0 | 2881737
876 | Pozwolenie | DC.WRT.5101.652.2023.4 | 2023-10-27 | 2023-11-04 | 2033-11-03 | Inforadio Sp. z o.o. | Inforadio Sp. z o.o. | TOK FM - Pierwsze Radio Informacyjne | 1428314 | 96.90 | Opole | Opole, ul. Wschodnia 23 | OPOLSKIE | TEX702LCD | 0,084 | A 0684/1 | 1x4 | 17E58'42" | 50N39'45" | WGS84 | 169 | 120 | V | 4 | 20 | 0.1 | ND | 0 | 0 | 0 | 0 | 0 | 0 | 0 | 0 | 0 | 0 | 0 | 0 | 0 | 0 | 0 | 0 | 0 | 0 | 0 | 0 | 0 | 0 | 0 | 0 | 0 | 0 | 0 | 0 | 0 | 0 | 0 | 0 | 0 | 0 | 0 | 0 | 2958057
877 | Pozwolenie | DZC.WRT.5101.231.2018.4 | 2018-06-07 | 2018-06-09 | 2028-06-08 | EmiTel S.A. | Eurozet Radio Sp. z o.o. | Radio ZET | 1428323 | 97.70 | Kędzierzyn-Koźle | Kędzierzyn-Koźle ul. Energetyków | OPOLSKIE | JAZZ-100 | 0,03 | ERN 100/70/C | (2x1)+(1x2) | 18E17'25" | 50N21'22" | WGS84 | 200 | 55 | V | 4 | 20 | 0.1 | D | 0 | 2 | 2 | 0 | 3,9 | 0 | 5 | 1,2 | 7,4 | 2 | 5 | 7,2 | 2,5 | 3,7 | 6,2 | 7,9 | 6,5 | 3,5 | 2,8 | 7,9 | 5,9 | 2 | 8,2 | 1,7 | 6,1 | 0,8 | 3,9 | 0,7 | 2,2 | 2,2 | 0 | 0,1 | 1,1 | 1,8 | 1,2 | 0,4 | 2484990
878 | Pozwolenie | DC.WRT.5101.81.2019.2 | 2019-02-22 | 2019-02-22 | 2028-06-08 | EmiTel S.A. | Eurozet Radio Sp. z o.o. | Radio ZET | 1428323 | 97.70 | Kędzierzyn-Koźle | Kędzierzyn-Koźle ul. Energetyków | OPOLSKIE | EXC100GX | 0,03 | ERN 100/70/C | (2x1)+(1x2) | 18E17'25" | 50N21'22" | WGS84 | 200 | 55 | V | 4 | 20 | 0.1 | D | 0 | 2 | 2 | 0 | 3,9 | 0 | 5 | 1,2 | 7,4 | 2 | 5 | 7,2 | 2,5 | 3,7 | 6,2 | 7,9 | 6,5 | 3,5 | 2,8 | 7,9 | 5,9 | 2 | 8,2 | 1,7 | 6,1 | 0,8 | 3,9 | 0,7 | 2,2 | 2,2 | 0 | 0,1 | 1,1 | 1,8 | 1,2 | 0,4 | 2689993
879 | Pozwolenie | DZC.WRT.5101.158.2018.4 | 2018-05-22 | 2018-05-26 | 2028-05-25 | BCAST Sp. z o.o. | Radio Muzyka Fakty Grupa RMF Sp. z o.o. sp. k. | RMF FM | 1428333 | 99.50 | Kluczbork | Kluczbork, ul. Młyńska 8 | OPOLSKIE | SR8100 | 0,9 | ERN100TEO | (2x1) | 18E11'49" | 50N58'23" | WGS84 | 181 | 55 | H | 4 | 30 | 1 | D | 0 | 0 | 0,1 | 0,3 | 0,5 | 0,7 | 1,2 | 1,5 | 1,7 | 1,8 | 1,7 | 1,5 | 1,2 | 0,8 | 0,6 | 0,3 | 0,1 | 0 | 0 | 0 | 0,1 | 0,3 | 0,6 | 1 | 1,3 | 1,7 | 2 | 2,1 | 2 | 1,7 | 1,4 | 1 | 0,7 | 0,3 | 0,2 | 0 | 2482248
880 | Pozwolenie | DC.WRT.5101.795.2024.2 | 2025-02-20 | 2025-02-21 | 2035-02-20 | Emitel S.A. | Polskie Radio - S.A. w likwidacji | Program 1 | 1428351 | 101.80 | Kędzierzyn Koźle | Kędzierzyn Koźle ul. Piramowicza | OPOLSKIE | EXC100GT | 0,062 | ERN 100/70/C | 2x2 | 18E08'39" | 50N20'10" | WGS84 | 171 | 63 | V | 4 | 20 | 0.1 | ND | 0 | 0 | 0 | 0 | 0 | 0 | 0 | 0 | 0 | 0 | 0 | 0 | 0 | 0 | 0 | 0 | 0 | 0 | 0 | 0 | 0 | 0 | 0 | 0 | 0 | 0 | 0 | 0 | 0 | 0 | 0 | 0 | 0 | 0 | 0 | 0 | 3042886
881 | Pozwolenie | DC.WRT.5101.932.2022.2 | 2022-12-19 | 2022-12-19 | 2032-12-18 | Grupa Radiowa Agory Sp. z o.o. | Grupa Radiowa Agory Sp. z o.o. | Radio POGODA 104,1 FM | 1428356 | 104.10 | Opole | Opole, ul. Wschodnia 23 | OPOLSKIE | TEX702LCD | 0,085 | A 0684/1 | 1x4 | 17E58'42" | 50N39'45" | WGS84 | 169 | 100 | V | 4 | 20 | 0.1 | ND | 0 | 0 | 0 | 0 | 0 | 0 | 0 | 0 | 0 | 0 | 0 | 0 | 0 | 0 | 0 | 0 | 0 | 0 | 0 | 0 | 0 | 0 | 0 | 0 | 0 | 0 | 0 | 0 | 0 | 0 | 0 | 0 | 0 | 0 | 0 | 0 | 2908283
882 | Pozwolenie | DZC.WRT.5101.38.2018.6 | 2018-02-21 | 2018-02-28 | 2028-02-21 | EmiTel S.A. | Polskie Radio S.A. | Program 2 | 1428370 | 89.10 | Poznań Piątkowo | 60-685 Poznań, ul. Szymanowskiego 17 | WIELKOPOLSKIE | EXC100GT | 0,05 | EAP 204 | 2x4 | 16E54'20" | 52N27'33" | WGS84 | 105 | 112 | V | 4 | 20 | 0.1 | ND | 0 | 0 | 0 | 0 | 0 | 0 | 0 | 0 | 0 | 0 | 0 | 0 | 0 | 0 | 0 | 0 | 0 | 0 | 0 | 0 | 0 | 0 | 0 | 0 | 0 | 0 | 0 | 0 | 0 | 0 | 0 | 0 | 0 | 0 | 0 | 0 | 2467875
883 | Pozwolenie | DC.WRT.5101.662.2021.3 | 2022-01-26 | 2022-01-27 | 2029-07-02 | EmiTel S.A. | Eurozet Radio Sp. z o.o. | Meloradio 90,6 99,4 | 1428375 | 90.60 | Poznań Piątkowo | Poznań Piątkowo | WIELKOPOLSKIE | Ecreso FM 100W | 0,047 | EAP 204 | 2x4 | 16E54'20" | 52N27'33" | WGS84 | 106 | 112 | V | 4 | 20 | 0.1 | ND | 0 | 0 | 0 | 0 | 0 | 0 | 0 | 0 | 0 | 0 | 0 | 0 | 0 | 0 | 0 | 0 | 0 | 0 | 0 | 0 | 0 | 0 | 0 | 0 | 0 | 0 | 0 | 0 | 0 | 0 | 0 | 0 | 0 | 0 | 0 | 0 | 2845990
884 | Pozwolenie | DZC.WRT.5101.109.2018.3 | 2018-05-22 | 2018-05-26 | 2028-05-25 | EmiTel S.A. | Radio Muzyka Fakty Grupa RMF Sp. z o.o. sp. k. | RMF FM | 1428393 | 91.70 | Gniezno Chojna | Gniezno Chojna | WIELKOPOLSKIE | EXC 1000 GT | 0,79 | AT 12-221 | (1x3) | 17E17'25" | 53N00'47" | WGS84 | 126 | 97 | V | 4 | 33 | 1.9953 | D | 0 | 11 | 11,5 | 10 | 2 | 2 | 0 | 0 | 0 | 0 | 17,5 | 18 | 18 | 11 | 8 | 6 | 4 | 4 | 3 | 0 | 0 | 0 | 6 | 6 | 0 | 0 | 0 | 0 | 0 | 0 | 0 | 0 | 0 | 7,5 | 7,5 | 0 | 2482253
885 | Pozwolenie | DC.WRT.5101.30.2019.2 | 2019-01-17 | 2019-01-25 | 2029-01-24 | Grupa Radiowa Agory Sp. z o.o. | Multimedia Sp. z o.o. | RMF MAXXX - Poznań | 1428398 | 93.50 | Poznań | Poznań, ul. Gdyńska 54 | WIELKOPOLSKIE | TEX1000LIGHT | 0,17 | ERN 100/70/c | 4x2 | 16E59'30" | 52N26'10" | 1942 | 78 | 180 | V | 4 | 26 | 0.39811 | D | 3 | 4 | 4 | 4 | 4 | 4 | 4 | 4 | 1 | 0 | 3,5 | 4 | 4 | 3,5 | 0 | 0 | 2 | 3 | 3 | 2,5 | 2,5 | 2 | 0 | 0 | 0 | 0 | 0 | 0 | 0 | 0 | 0 | 0 | 0 | 0 | 0 | 0 | 2677423
886 | Pozwolenie | DC.WRT.5101.654.2023.4 | 2023-10-27 | 2023-11-04 | 2033-11-03 | Inforadio Sp. z o.o. | Inforadio Sp. z o.o. | TOK FM - Pierwsze Radio Informacyjne | 1428412 | 97.70 | Poznań | Poznań, ul. Gdyńska 54 | WIELKOPOLSKIE | TEX1000LIGHT | 0,05 | ERN100/70/C | 4x2 | 16E59'23" | 52N26'08" | WGS84 | 78 | 180 | V | 4 | 20 | 0.1 | D | 1,9 | 2,8 | 2,2 | 3,7 | 3,8 | 5 | 5,9 | 4,6 | 8 | 10 | 6 | 4,5 | 4,2 | 4,8 | 6,7 | 10,2 | 8,2 | 4,5 | 6 | 5,2 | 3,8 | 3,9 | 2,2 | 3 | 1,8 | 1,7 | 2 | 1,7 | 0,9 | 0 | 0 | 0 | 0,5 | 1,2 | 2,1 | 1,2 | 2958067
887 | Pozwolenie | DC.WRT.5101.707.2022.5 | 2022-08-05 | 2022-08-12 | 2032-07-08 | Politechnika Poznańska | Politechnika Poznańska | Radio Afera | 1428417 | 98.60 | Poznań | Poznań, ul. Św. Rocha 11 A | WIELKOPOLSKIE | TX 250 Plus | 0,126 | 3ANA-2V, ANA-2 | 1x3 | 16E57'01" | 52N23'51" | WGS84 | 68 | 50 | V | 4 | 20 | 0.1 | ND | 0 | 0 | 0 | 0 | 0 | 0 | 0 | 0 | 0 | 0 | 0 | 0 | 0 | 0 | 0 | 0 | 0 | 0 | 0 | 0 | 0 | 0 | 0 | 0 | 0 | 0 | 0 | 0 | 0 | 0 | 0 | 0 | 0 | 0 | 0 | 0 | 2884608
888 | Pozwolenie | DZC.WRT.5101.39.2018.6 | 2018-02-21 | 2018-02-28 | 2028-02-21 | EmiTel S.A. | Polskie Radio S.A. | Program 4 - Polskie Radio 24 | 1428422 | 100.20 | Poznań Piątkowo | 60-685 Poznań, ul. Szymanowksiego 17 | WIELKOPOLSKIE | EXC100GT | 0,041 | EAP 204 | 2x4 | 16E54'20" | 52N27'33" | WGS84 | 105 | 112 | V | 4 | 20 | 0.1 | ND | 0 | 0 | 0 | 0 | 0 | 0 | 0 | 0 | 0 | 0 | 0 | 0 | 0 | 0 | 0 | 0 | 0 | 0 | 0 | 0 | 0 | 0 | 0 | 0 | 0 | 0 | 0 | 0 | 0 | 0 | 0 | 0 | 0 | 0 | 0 | 0 | 2467886
889 | Pozwolenie | DZC.WRT.5101.497.2018.4 | 2018-09-26 | 2018-09-28 | 2028-08-24 | EmiTel S.A. | Eurozet Radio Sp. z o.o. | Antyradio | 1428431 | 101.60 | Poznań Piątkowo | Poznań Piątkowo, ul. Szymanowskiego 17 | WIELKOPOLSKIE | NRU 050T-100 | 0,374 | EAP 204 | 2x4 | 16E54'20" | 52N27'33" | WGS84 | 106 | 112 | V | 4 | 30 | 1 | D | 0,5 | 1,8 | 3,1 | 3,5 | 3 | 2,3 | 1,1 | 0,3 | 0,2 | 0,4 | 1,7 | 3 | 3,4 | 3,1 | 2,4 | 1,1 | 0,4 | 0,3 | 0,5 | 1,8 | 3,1 | 3,5 | 3 | 2,3 | 1,1 | 0,3 | 0,2 | 0,4 | 1,7 | 3 | 3,4 | 3,1 | 2,4 | 1,1 | 0,4 | 0,3 | 2499691
890 | Pozwolenie | DC.WRT.5101.555.2019.4 | 2020-02-11 | 2020-02-12 | 2028-08-24 | EmiTel S.A. | Eurozet Radio Sp. z o.o. | Antyradio | 1428431 | 101.60 | Poznań Piątkowo | Poznań Piątkowo, ul. Szymanowskiego 17 | WIELKOPOLSKIE | ECRESO FM 1000W - Limited to 750W | 0,428 | EAP 204 | 2x4 | 16E54'20" | 52N27'33" | WGS84 | 106 | 112 | V | 4 | 30 | 1 | D | 0,5 | 1,8 | 3,1 | 3,5 | 3 | 2,3 | 1,1 | 0,3 | 0,2 | 0,4 | 1,7 | 3 | 3,4 | 3,1 | 2,4 | 1,1 | 0,4 | 0,3 | 0,5 | 1,8 | 3,1 | 3,5 | 3 | 2,3 | 1,1 | 0,3 | 0,2 | 0,4 | 1,7 | 3 | 3,4 | 3,1 | 2,4 | 1,1 | 0,4 | 0,3 | 2725613
891 | Pozwolenie | DC.WRT.5101.788.2022.2 | 2022-09-26 | 2022-09-26 | 2032-09-25 | Grupa Radiowa Agory Sp. z o.o. | Grupa Radiowa Agory Sp. z o.o. | Radio POGODA 103,4 FM | 1428440 | 103.40 | Poznań | Poznań, ul. Gdyńska 54 | WIELKOPOLSKIE | TEX1000LIGHT | 0,099 | ERN 100/70/C | 4x2 | 16E59'23" | 52N26'08" | WGS84 | 78 | 180 | V | 4 | 23 | 0.19953 | D | 0 | 0 | 0 | 0 | 3 | 3 | 3 | 3 | 3 | 3 | 3 | 3 | 3 | 3 | 3 | 0 | 0 | 0 | 0 | 0 | 0 | 0 | 0 | 0 | 0 | 0 | 0 | 0 | 0 | 0 | 0 | 0 | 0 | 0 | 0 | 0 | 2888461
892 | Pozwolenie | DZC.WRT.5101.250.2018.4 | 2018-06-07 | 2018-06-09 | 2028-06-08 | EmiTel S.A. | Eurozet Radio Sp. z o.o. | Radio ZET | 1428449 | 104.70 | Poznań Piątkowo | Poznań Piątkowo | WIELKOPOLSKIE | NRU 025T-100 | 0,05 | EAP 204 | (2x4) | 16E54'20" | 52N27'33" | WGS84 | 106 | 112 | V | 4 | 20 | 0.1 | D | 0,5 | 2 | 4,1 | 4,7 | 4 | 2,9 | 1,2 | 0,1 | 0,1 | 0,4 | 1,9 | 3,8 | 4,5 | 4,1 | 3 | 1,3 | 0,3 | 0,4 | 0,5 | 2 | 4,1 | 4,7 | 4 | 2,9 | 1,2 | 0,1 | 0,1 | 0,4 | 1,9 | 3,9 | 4,5 | 4,1 | 3 | 1,3 | 0,3 | 0,4 | 2485085
893 | Pozwolenie | DC.WRT.5101.96.2019.3 | 2019-03-13 | 2019-03-14 | 2028-06-08 | EmiTel S.A. | Eurozet Radio Sp. z o.o. | Radio ZET | 1428449 | 104.70 | Poznań Piątkowo | Poznań Piątkowo | WIELKOPOLSKIE | EXC100GX | 0,042 | EAP 204 | 2x4 | 16E54'20" | 52N27'33" | WGS84 | 106 | 112 | V | 4 | 20 | 0.1 | D | 0,5 | 2 | 4,1 | 4,7 | 4 | 2,9 | 1,2 | 0,1 | 0,1 | 0,4 | 1,9 | 3,8 | 4,5 | 4,1 | 3 | 1,3 | 0,3 | 0,4 | 0,5 | 2 | 4,1 | 4,7 | 4 | 2,9 | 1,2 | 0,1 | 0,1 | 0,4 | 1,9 | 3,9 | 4,5 | 4,1 | 3 | 1,3 | 0,3 | 0,4 | 2691068
894 | Czasowe | DC.WRT.5101.18.2025.3 | 2025-04-23 | 2025-04-25 | 2025-10-23 | Eurozet Radio Sp. z o.o. | Eurozet Radio Sp. z o.o. | RADIO ZET | 1428449 | 104.70 | Poznań | Poznań, ul. Powstańców Wielkopolskich 16 | WIELKOPOLSKIE | Ecreso FM 300W AiO Series | 0,185 | AT12-522 | 1x1 | 16E55'18" | 52N24'17" | WGS84 | 75 | 100 | V | 4 | 24.5 | 0.28184 | D | 0 | 0 | 0 | 0 | 0 | 1 | 0 | 0 | 0 | 0 | 0 | 0 | 7,5 | 7,1 | 0 | 0 | 0 | 0 | 0 | 0 | 0 | 0 | 5,7 | 6,7 | 5,4 | 3,7 | 0 | 0 | 0 | 0 | 0 | 0 | 0 | 1,4 | 0,7 | 0,8 | 3067200
895 | Pozwolenie | DC.WRT.5101.620.2021.3 | 2022-01-26 | 2022-02-03 | 2031-12-01 | Politechnika Rzeszowska im.Ignacego Łukasiewicza | Politechnika Rzeszowska im.Ignacego Łukasiewicza | Akademickie Radio Centrum | 1428454 | 89.00 | Rzeszów | Rzeszów | PODKARPACKIE | PTX30-UHT-S3+PJ501-M | 0,088 | EKO 100 | 1x1 | 21E59'29" | 50N01'05" | WGS84 | 211 | 45 | H | 4 | 20 | 0.1 | ND | 0 | 0 | 0 | 0 | 0 | 0 | 0 | 0 | 0 | 0 | 0 | 0 | 0 | 0 | 0 | 0 | 0 | 0 | 0 | 0 | 0 | 0 | 0 | 0 | 0 | 0 | 0 | 0 | 0 | 0 | 0 | 0 | 0 | 0 | 0 | 0 | 2846310
896 | Dec. zmieniająca | DC.WRT.5101.51.2024.5 | 2024-05-06 | 2024-05-14 | 2031-12-01 | Politechnika Rzeszowska im. Ignacego Łukasiewicza | Politechnika Rzeszowska im. Ignacego Łukasiewicza | Akademickie Radio Centrum | 1428454 | 89.00 | Rzeszów | Rzeszów | PODKARPACKIE | PTX30-UHT-S3+PJ501-M | 0,088 | EKO 100 | 1x1 | 21E58'54" | 50N01'11" | WGS84 | 211 | 45 | H | 4 | 20 | 0.1 | ND | 0 | 0 | 0 | 0 | 0 | 0 | 0 | 0 | 0 | 0 | 0 | 0 | 0 | 0 | 0 | 0 | 0 | 0 | 0 | 0 | 0 | 0 | 0 | 0 | 0 | 0 | 0 | 0 | 0 | 0 | 0 | 0 | 0 | 0 | 0 | 0 | 3002537
897 | Pozwolenie | DZC.WRT.5101.253.2018.4 | 2018-06-07 | 2018-06-09 | 2028-06-08 | EmiTel S.A. | Eurozet Radio Sp. z o.o. | Radio ZET | 1428459 | 89.90 | Rzeszów Baranówka | Rzeszów Baranówka | PODKARPACKIE | NRU 025T-100 | 0,039 | ERN 100 CD | (2x3) | 21E59'09" | 50N03'01" | WGS84 | 224 | 61 | V | 4 | 20 | 0.1 | ND | 0 | 0 | 0 | 0 | 0 | 0 | 0 | 0 | 0 | 0 | 0 | 0 | 0 | 0 | 0 | 0 | 0 | 0 | 0 | 0 | 0 | 0 | 0 | 0 | 0 | 0 | 0 | 0 | 0 | 0 | 0 | 0 | 0 | 0 | 0 | 0 | 2485100
898 | Pozwolenie | DC.WRT.5101.219.2019.3 | 2019-06-07 | 2019-06-07 | 2028-06-08 | EmiTel S.A. | Eurozet Radio Sp. z o.o. | Radio ZET | 1428459 | 89.90 | Rzeszów Baranówka | Rzeszów Baranówka | PODKARPACKIE | EXC100GX | 0,046 | ERN 100 CD | 2x3 | 21E59'09" | 50N03'01" | WGS84 | 224 | 61 | V | 4 | 20 | 0.1 | ND | 0 | 0 | 0 | 0 | 0 | 0 | 0 | 0 | 0 | 0 | 0 | 0 | 0 | 0 | 0 | 0 | 0 | 0 | 0 | 0 | 0 | 0 | 0 | 0 | 0 | 0 | 0 | 0 | 0 | 0 | 0 | 0 | 0 | 0 | 0 | 0 | 2701007
899 | Pozwolenie | DC.WRT.5101.378.2020.3 | 2020-09-23 | 2020-10-18 | 2030-10-17 | Grupa Radiowa Agory Sp. z o.o. | Grupa Radiowa Agory Sp. z o.o. | Złote Przeboje RES 95,7 FM | 1428500 | 95.70 | Malawa | Malawa, Wzgórze Magdalenka | PODKARPACKIE | TEX1000LIGHT | 0,686 | EKA BT-1 | 2x1 | 22E07'41" | 50N00'41" | WGS84 | 363 | 40 | V | 4 | 30 | 1 | D | 0 | 0 | 0 | 0 | 0 | 0 | 0 | 0 | 0 | 0 | 0 | 0 | 0 | 10 | 10 | 0 | 0 | 0 | 0 | 0 | 0 | 0 | 0 | 0 | 0 | 0 | 0 | 0 | 0 | 0 | 0 | 0 | 0 | 0 | 0 | 0 | 2766727
900 | Pozwolenie | DZC.WRT.5101.498.2018.4 | 2018-09-26 | 2018-09-28 | 2028-08-24 | EmiTel S.A. | Eurozet Radio Sp. z o.o. | Antyradio | 1428509 | 96.40 | Rzeszów Baranówka | Rzeszów Baranówka, ul. Broniewskiego 1 | PODKARPACKIE | TX 250 | 0,039 | ERN 100 CD | 2x3 | 21E59'09" | 50N03'01" | WGS84 | 224 | 61 | V | 4 | 20 | 0.1 | ND | 0 | 0 | 0 | 0 | 0 | 0 | 0 | 0 | 0 | 0 | 0 | 0 | 0 | 0 | 0 | 0 | 0 | 0 | 0 | 0 | 0 | 0 | 0 | 0 | 0 | 0 | 0 | 0 | 0 | 0 | 0 | 0 | 0 | 0 | 0 | 0 | 2499709
901 | Pozwolenie | DC.WRT.5101.251.2019.3 | 2019-07-04 | 2019-07-08 | 2028-08-24 | EmiTel S.A. | Eurozet Radio Sp. z o.o. | Antyradio | 1428509 | 96.40 | Rzeszów Baranówka | Rzeszów Baranówka, ul. Broniewskiego 1 | PODKARPACKIE | EXC100GX | 0,045 | ERN 100 CD | 2x3 | 21E59'09" | 50N03'01" | WGS84 | 224 | 61 | V | 4 | 20 | 0.1 | ND | 0 | 0 | 0 | 0 | 0 | 0 | 0 | 0 | 0 | 0 | 0 | 0 | 0 | 0 | 0 | 0 | 0 | 0 | 0 | 0 | 0 | 0 | 0 | 0 | 0 | 0 | 0 | 0 | 0 | 0 | 0 | 0 | 0 | 0 | 0 | 0 | 2705238
902 | Pozwolenie | DC.WRT.5101.191.2019.2 | 2019-05-20 | 2019-05-21 | 2028-12-21 | EmiTel S.A. | Eska Rock S.A. | VOX FM | 1428518 | 97.10 | Rzeszów Baranówka | Rzeszów Baranówka | PODKARPACKIE | EXC250 | 0,18 | JLHP1 | 1x1 | 21E59'09" | 50N03'01" | WGS84 | 224 | 61 | H | 4 | 20 | 0.1 | D | 2,6 | 3,1 | 3,6 | 3,8 | 3,8 | 3,8 | 3,4 | 2,9 | 2 | 1,4 | 0,9 | 0,4 | 0,2 | 0 | 0 | 0,4 | 1 | 1,8 | 2,6 | 3,4 | 4,3 | 5 | 5,4 | 5 | 4,6 | 3,8 | 3,3 | 2,9 | 1,9 | 1,5 | 1,2 | 1,2 | 1,2 | 1,4 | 1,8 | 2,2 | 2697955
903 | Pozwolenie | DC.WRT.5101.43.2021.3 | 2021-03-05 | 2021-03-05 | 2031-02-15 | Przedsiębiorstwo Produkcyjno Usługowo Handlowe "MAKS" Sp. z o.o. | Przedsiębiorstwo Produkcyjno Usługowo Handlowe "MAKS" Sp. z o.o. | WAWA Rzeszów | 1428532 | 98.40 | Tyczyn | Tyczyn | PODKARPACKIE | EXC300GT | 0,131 | ADEO1.02.230 | 4x1 | 22E02'34" | 49N59'12" | WGS84 | 360 | 40 | V | 4 | 27 | 0.50119 | D | 3 | 3 | 0 | 0 | 0 | 3 | 3 | 3 | 3 | 3 | 3 | 3 | 3 | 3 | 3 | 3 | 3 | 0 | 0 | 0 | 0 | 0 | 0 | 0 | 0 | 0 | 0 | 0 | 0 | 0 | 0 | 0 | 0 | 0 | 0 | 3 | 2784896
904 | Pozwolenie | DC.WRT.5101.507.2024.2 | 2025-01-27 | 2025-01-27 | 2031-02-15 | Przedsiębiorstwo Produkcyjno Usługowo Handlowe "MAKS" Sp. z o.o. | Przedsiębiorstwo Produkcyjno Usługowo Handlowe "MAKS" Sp. z o.o. | WAWA Rzeszów | 1428532 | 98.40 | Tyczyn | Tyczyn | PODKARPACKIE | PolyEco300 | 0,131 | ADEO1.02.230 | 4x1 | 22E02'34" | 49N59'12" | WGS84 | 360 | 40 | V | 4 | 27 | 0.50119 | D | 3 | 3 | 0 | 0 | 0 | 3 | 3 | 3 | 3 | 3 | 3 | 3 | 3 | 3 | 3 | 3 | 3 | 0 | 0 | 0 | 0 | 0 | 0 | 0 | 0 | 0 | 0 | 0 | 0 | 0 | 0 | 0 | 0 | 0 | 0 | 3 | 3036424
905 | Pozwolenie | DC.WRT.5101.530.2020.2 | 2021-01-22 | 2021-01-25 | 2030-12-19 | Radio Eska S.A. | Radio Eska S.A. | ESKA Rzeszów | 1428541 | 99.40 | Rzeszów | Rzeszów, ul. Armii Krajowej 80 | PODKARPACKIE | EXC300GT | 0,111 | ANA-2 | 1x1 | 22E01'56" | 50N01'44" | WGS84 | 207 | 45 | V | 4 | 20 | 0.1 | ND | 0 | 0 | 0 | 0 | 0 | 0 | 0 | 0 | 0 | 0 | 0 | 0 | 0 | 0 | 0 | 0 | 0 | 0 | 0 | 0 | 0 | 0 | 0 | 0 | 0 | 0 | 0 | 0 | 0 | 0 | 0 | 0 | 0 | 0 | 0 | 0 | 2782002
906 | Pozwolenie | DC.WRT.5101.378.2024.2 | 2024-12-23 | 2024-12-23 | 2030-12-19 | Radio Eska S.A. | Radio Eska S.A. | ESKA Rzeszów | 1428541 | 99.40 | Rzeszów | Rzeszów, ul. Armii Krajowej 80 | PODKARPACKIE | PolyEco300 | 0,111 | ANA-2 | 1x1 | 22E01'56" | 50N01'44" | WGS84 | 207 | 45 | V | 4 | 20 | 0.1 | ND | 0 | 0 | 0 | 0 | 0 | 0 | 0 | 0 | 0 | 0 | 0 | 0 | 0 | 0 | 0 | 0 | 0 | 0 | 0 | 0 | 0 | 0 | 0 | 0 | 0 | 0 | 0 | 0 | 0 | 0 | 0 | 0 | 0 | 0 | 0 | 0 | 3033741
907 | Pozwolenie | DZC.WRT.5101.381.2018.2 | 2018-06-20 | 2018-06-23 | 2028-06-22 | Prowincja Warszawska Zgromadzenia Najświętszego Odkupiciela (Redemptoryści) | Prowincja Warszawska Zgromadzenia Najświętszego Odkupiciela (Redemptoryści) | Radio Maryja | 1428550 | 100.90 | Rzeszów Wzgórze Magdalenka | Rzeszów Wzgórze Magdalenka | PODKARPACKIE | PJ300M | 0,23 | K762943 | 4x1 | 22E07'41" | 50N00'43" | WGS84 | 386 | 45 | V | 4 | 27 | 0.50119 | ND | 0 | 0 | 0 | 0 | 0 | 0 | 0 | 0 | 0 | 0 | 0 | 0 | 0 | 0 | 0 | 0 | 0 | 0 | 0 | 0 | 0 | 0 | 0 | 0 | 0 | 0 | 0 | 0 | 0 | 0 | 0 | 0 | 0 | 0 | 0 | 0 | 2488125
908 | Pozwolenie | DC.WRT.5101.89.2020.6 | 2020-05-13 | 2020-05-13 | 2030-05-13 | TRANSMISJA ŁUKASZ STUDENCKI Łukasz Studencki | "Polskie Radio Rzeszów" - Rozgłośnia Regionalna w Rzeszowie S.A. | Radio Regionalne | 1428564 | 106.70 | Malawa k.Rzeszowa | Malawa k.Rzeszowa, Góra Magdalenka | PODKARPACKIE | T213C | 0,9 | K762943 | 4x1 | 22E07'48" | 50N00'46" | WGS84 | 363 | 45 | V | 4 | 33 | 1.9953 | ND | 0 | 0 | 0 | 0 | 0 | 0 | 0 | 0 | 0 | 0 | 0 | 0 | 0 | 0 | 0 | 0 | 0 | 0 | 0 | 0 | 0 | 0 | 0 | 0 | 0 | 0 | 0 | 0 | 0 | 0 | 0 | 0 | 0 | 0 | 0 | 0 | 2736365
909 | Pozwolenie | DC.WRT.5101.232.2022.2 | 2022-03-22 | 2022-03-22 | 2032-01-26 | Emitel S.A. | International Communication Sp. z o.o. | SuperNova Szczecin | 1428600 | 93.20 | Szczecin Warszewo | Szczecin, ul. Poznańska 3d | ZACHODNIOPOMORSKIE | EXC 1500 GT | 0,78 | ERN 100 CD | (2x1)+(1x1) | 14E32'38" | 53N28'30" | WGS84 | 107 | 95 | V | 4 | 33 | 1.9953 | D | 5,2 | 5,2 | 1,2 | 1,2 | 4 | 0 | 0 | 0 | 0 | 0 | 0 | 1,2 | 0 | 0 | 0 | 0 | 0 | 0 | 0 | 3 | 26 | 25 | 18 | 18 | 3 | 0 | 0 | 0 | 0 | 6 | 6 | 20 | 26 | 23 | 0 | 6 | 2849907
910 | Pozwolenie | DC.WRT.5101.201.2019.2 | 2019-05-24 | 2019-05-24 | 2028-12-21 | EmiTel S.A. | Eska Rock S.A. | VOX FM | 1428627 | 95.70 | Szczecin Warszewo | Szczecin Warszewo | ZACHODNIOPOMORSKIE | NRU 1T-100 | 0,48 | EAR 203T | 1x3 | 14E32'38" | 53N28'30" | WGS84 | 107 | 98 | H | 4 | 30 | 1 | D | 7,5 | 5,8 | 4 | 2,7 | 2,1 | 2,2 | 2,7 | 2,7 | 1,7 | 0,5 | 0 | 0,5 | 1,7 | 2,7 | 2,7 | 2,2 | 2,1 | 2,7 | 4 | 5,8 | 7,5 | 9 | 10,8 | 12,4 | 11,2 | 9,5 | 9,1 | 9,4 | 9,7 | 9,4 | 9 | 9,5 | 11,2 | 12,4 | 10,9 | 9 | 2699287
911 | Pozwolenie | DC.WRT.5101.277.2024.2 | 2024-11-14 | 2024-11-19 | 2028-12-21 | EmiTel S.A. | Eska Rock S.A. | VOX FM | 1428627 | 95.70 | Szczecin Warszewo | Szczecin Warszewo | ZACHODNIOPOMORSKIE | Ecreso FM 1kW AiO Series | 0,48 | EAR 203T | 1x3 | 14E32'38" | 53N28'30" | WGS84 | 107 | 98 | H | 4 | 30 | 1 | D | 7,5 | 5,8 | 4 | 2,7 | 2,1 | 2,2 | 2,7 | 2,7 | 1,7 | 0,5 | 0 | 0,5 | 1,7 | 2,7 | 2,7 | 2,2 | 2,1 | 2,7 | 4 | 5,8 | 7,5 | 9 | 10,8 | 12,4 | 11,2 | 9,5 | 9,1 | 9,4 | 9,7 | 9,4 | 9 | 9,5 | 11,2 | 12,4 | 10,9 | 9 | 3024758
912 | Pozwolenie | DC.WRT.5101.35.2019.2 | 2019-01-18 | 2019-01-21 | 2029-01-18 | EmiTel S.A. | Polskie Radio S.A. | Program 2 | 1428636 | 96.30 | Szczecin Warszewo | 71-785 Szczecin, ul. Poznańska 3d | ZACHODNIOPOMORSKIE | EXC500GX | 0,31 | ERN 100/70c | 3x1 | 14E32'38" | 53N28'30" | WGS84 | 107 | 112 | V | 4 | 30 | 1 | D | 10,5 | 7,7 | 5,8 | 4,4 | 3,5 | 2,8 | 2,3 | 2,1 | 1,9 | 1,6 | 1,1 | 0,6 | 0,2 | 0 | 0 | 0,2 | 0,6 | 1,1 | 1,6 | 1,9 | 2,1 | 2,3 | 2,8 | 3,5 | 4,4 | 5,8 | 7,7 | 10,5 | 14,6 | 18,8 | 19,3 | 18 | 18 | 19,3 | 18,8 | 14,6 | 2677659
913 | Pozwolenie | DC.WRT.5101.525.2021.2 | 2021-12-02 | 2021-12-02 | 2031-12-01 | Emitel S.A. | Radio Eska S.A. | ESKA Szczecin | 1428645 | 96.90 | Szczecin Warszewo | Szczecin Warszewo | ZACHODNIOPOMORSKIE | NRU 050T-100 | 0,3 | ERN 100/70/C | 2x1 | 14E32'38" | 53N28'30" | WGS84 | 107 | 90 | V | 4 | 30 | 1 | D | 2,1 | 1,5 | 1 | 0,7 | 0,3 | 0,1 | 0 | 0,1 | 0,5 | 1,2 | 1,9 | 2,8 | 3,7 | 4,5 | 5 | 5,1 | 4,9 | 4,7 | 4,7 | 5,1 | 5,9 | 7,1 | 8,5 | 10,4 | 13 | 16,1 | 20 | 23,9 | 25,5 | 22,3 | 17,7 | 13,3 | 9,8 | 7 | 4,8 | 3,2 | 2835044
914 | Pozwolenie | DC.WRT.5101.797.2023.3 | 2023-12-08 | 2023-12-23 | 2033-12-22 | Twoje Radio Sp. z o.o. | Twoje Radio Sp. z o.o. | Twoje Radio | 1428655 | 97.40 | Myślibórz | Myślibórz, ul. Lipowa 13 | ZACHODNIOPOMORSKIE | TEX502LCD | 0,2 | ANA-2 | 1x1 | 14E52'27" | 52N55'35" | WGS84 | 65 | 37 | V | 4 | 23 | 0.19953 | ND | 0 | 0 | 0 | 0 | 0 | 0 | 0 | 0 | 0 | 0 | 0 | 0 | 0 | 0 | 0 | 0 | 0 | 0 | 0 | 0 | 0 | 0 | 0 | 0 | 0 | 0 | 0 | 0 | 0 | 0 | 0 | 0 | 0 | 0 | 0 | 0 | 2960647
915 | Pozwolenie | DC.WRT.5101.183.2019.2 | 2019-05-16 | 2019-05-20 | 2029-05-14 | Opera FM Sp. z o.o. | Opera FM Sp. z o.o. | RMF Classic | 1428664 | 98.00 | Szczecin | Szczecin, Pl. Rodła 8 | ZACHODNIOPOMORSKIE | SR8025 | 0,092 | AJ1 F, dipol półfalowy | 1x1 | 14E33'20" | 53N26'00" | WGS84 | 25 | 108 | V | 4 | 20 | 0.1 | ND | 0 | 0 | 0 | 0 | 0 | 0 | 0 | 0 | 0 | 0 | 0 | 0 | 0 | 0 | 0 | 0 | 0 | 0 | 0 | 0 | 0 | 0 | 0 | 0 | 0 | 0 | 0 | 0 | 0 | 0 | 0 | 0 | 0 | 0 | 0 | 0 | 2697497
916 | Dec. zmieniająca | DC.WRT.5101.42.2024.2 | 2024-02-20 | 2024-02-26 | 2029-05-14 | Opera FM Sp. z o.o. | Opera FM Sp. z o.o. | RMF Classic | 1428664 | 98.00 | Szczecin | Szczecin, Pl. Rodła 8 | ZACHODNIOPOMORSKIE | SR8025 | 0,122 | AJ1 F, dipol półfalowy | 1x1 | 14E33'20" | 53N26'00" | WGS84 | 25 | 108 | V | 4 | 20 | 0.1 | ND | 0 | 0 | 0 | 0 | 0 | 0 | 0 | 0 | 0 | 0 | 0 | 0 | 0 | 0 | 0 | 0 | 0 | 0 | 0 | 0 | 0 | 0 | 0 | 0 | 0 | 0 | 0 | 0 | 0 | 0 | 0 | 0 | 0 | 0 | 0 | 0 | 2992936
917 | Pozwolenie | DC.WRT.5101.195.2019.2 | 2019-05-22 | 2019-05-28 | 2029-05-20 | Multimedia Sp. z o.o. | Multimedia Sp. z o.o. | RMF MAXXX Szczecin | 1428674 | 98.40 | Szczecin Plac Rodła | Szczecin, Pl. Rodła 8 | ZACHODNIOPOMORSKIE | SR8050 | 0,28 | AJ1F, dipol półfalowy | 1x1 | 14E33'20" | 53N26'00" | WGS84 | 25 | 81 | V | 4 | 24.8 | 0.302 | D | 0 | 0 | 0 | 0 | 0 | 0 | 0 | 0 | 0 | 0 | 0 | 0 | 0 | 0 | 0 | 0 | 0 | 0 | 0 | 0 | 0 | 0 | 0 | 0 | 0 | 0 | 0 | 0 | 0 | 0 | 0 | 0 | 0 | 3,8 | 3,8 | 0 | 2698389
918 | Dec. zmieniająca | DC.WRT.5101.40.2024.2 | 2024-02-16 | 2024-02-21 | 2029-05-20 | Multimedia Sp. z o.o. | Multimedia Sp. z o.o. | RMF MAXXX Szczecin | 1428674 | 98.40 | Szczecin Plac Rodła | Szczecin, Pl. Rodła 8 | ZACHODNIOPOMORSKIE | SR8050 | 0,352 | AJ1F, dipol półfalowy | 1x1 | 14E33'20" | 53N26'00" | WGS84 | 25 | 81 | V | 4 | 24.8 | 0.302 | D | 0 | 0 | 0 | 0 | 0 | 0 | 0 | 0 | 0 | 0 | 0 | 0 | 0 | 0 | 0 | 0 | 0 | 0 | 0 | 0 | 0 | 0 | 0 | 0 | 0 | 0 | 0 | 0 | 0 | 0 | 0 | 0 | 0 | 3,8 | 3,8 | 0 | 2992819
919 | Pozwolenie | DC.WRT.5101.658.2023.4 | 2023-10-27 | 2023-11-04 | 2033-11-03 | Inforadio Sp. z o.o. | Inforadio Sp. z o.o. | TOK FM - Pierwsze Radio Informacyjne | 1428683 | 99.30 | Szczecin Warszewo | Szczecin, ul. Poznańska 3d | ZACHODNIOPOMORSKIE | TEX702LCD | 0,097 | K524017 | 1x3 | 14E32'38" | 53N28'30" | WGS84 | 107 | 108 | V | 4 | 27 | 0.50119 | D | 12 | 11,5 | 14,5 | 14,5 | 0 | 0 | 0 | 9,5 | 14 | 13,5 | 0 | 0 | 1,5 | 3 | 3 | 1 | 1 | 0 | 7 | 6 | 5,5 | 5,5 | 8 | 9 | 17 | 19 | 14 | 14 | 10,5 | 12 | 14,5 | 13,5 | 12 | 11,5 | 11,5 | 11 | 2958087
920 | Czasowe | DC.WRT.5101.512.2024.4 | 2024-12-30 | 2024-12-30 | 2025-06-30 | Inforadio Sp. z o.o. | Inforadio Sp. z o.o. | TOK FM - Pierwsze Radio Informacyjne | 1428683 | 99.30 | Szczecin | Szczecin, ul. Księcia Bogusława X 2/3 | ZACHODNIOPOMORSKIE | Jazz-150 | 0,15 | ANA-2 | 1x1 | 14E32'40" | 53N25'51" | WGS84 | 23 | 27 | V | 4 | 20.8 | 0.12023 | D | 2,4 | 2,4 | 4,8 | 4,4 | 2,2 | 1,1 | 0,6 | 0,7 | 1,4 | 1,4 | 0 | 0 | 0 | 0 | 0 | 0 | 0 | 0 | 0 | 0 | 0,4 | 0,8 | 1,6 | 3,2 | 6,4 | 8,4 | 7,2 | 6,4 | 5,6 | 4,8 | 4,2 | 3,3 | 2,4 | 1,2 | 1,6 | 2,4 | 3033833
921 | Pozwolenie | DZC.WRT.5101.319.2018.2 | 2018-06-18 | 2018-06-23 | 2028-06-22 | EmiTel S.A. | Prowincja Warszawska Zgromadzenia Najświętszego Odkupiciela (Redemptoryści) | Radio Maryja | 1428698 | 101.60 | Szczecin Warszewo | Szczecin Warszewo | ZACHODNIOPOMORSKIE | PJ300M | 0,26 | ERN 100/70/C | (3x1) | 14E32'38" | 53N28'30" | WGS84 | 107 | 112 | V | 4 | 30 | 1 | D | 5,3 | 3,7 | 2,8 | 2,3 | 1,9 | 1,6 | 1,6 | 1,8 | 2,1 | 2 | 1,5 | 0,8 | 0,3 | 0 | 0 | 0,3 | 0,8 | 1,5 | 2 | 2,1 | 1,8 | 1,6 | 1,6 | 1,9 | 2,3 | 2,8 | 3,7 | 5,3 | 7,7 | 10,8 | 14 | 15,9 | 15,9 | 14 | 10,8 | 7,7 | 2487651
922 | Pozwolenie | DC.WRT.5101.58.2021.2 | 2021-03-24 | 2021-03-29 | 2031-03-28 | Grupa Radiowa Agory Sp. z o.o. | Grupa Radiowa Agory Sp. z o.o. | Radio Złote Przeboje w Wolinie | 1428726 | 105.60 | Międzyzdroje | Międzyzdroje Woliński Park Narodowy Wzgórze Grzywacz | ZACHODNIOPOMORSKIE | TEX500LCD | 0,603 | ERN100/70/C | 2x2 | 14E29'55" | 53N57'06" | WGS84 | 114 | 63 | V | 4 | 30 | 1 | D | 6,5 | 5 | 0 | 0 | 0 | 0 | 0 | 0 | 0 | 0 | 0 | 5 | 7 | 7 | 4 | 4 | 0 | 0 | 0 | 0 | 0 | 1 | 3 | 11 | 16 | 14 | 16 | 16 | 15 | 11 | 1 | 0 | 3 | 11 | 0 | 0 | 2790886
923 | Dec. zmieniająca | DC.WRT.5101.648.2021.2 | 2022-03-10 | 2022-03-11 | 2031-03-28 | Grupa Radiowa Agory Sp. z o.o. | Grupa Radiowa Agory Sp. z o.o. | Radio Złote Przeboje w Wolinie | 1428726 | 105.60 | Międzyzdroje | Międzyzdroje Woliński Park Narodowy Wzgórze Grzywacz | ZACHODNIOPOMORSKIE | TEX500LCD | 0,603 | ERN100/70/C | 2x2 | 14E30'02" | 53N57'08" | WGS84 | 114 | 63 | V | 4 | 30 | 1 | D | 6,5 | 5 | 0 | 0 | 0 | 0 | 0 | 0 | 0 | 0 | 0 | 5 | 7 | 7 | 4 | 4 | 0 | 0 | 0 | 0 | 0 | 1 | 3 | 11 | 16 | 14 | 16 | 16 | 15 | 11 | 1 | 0 | 3 | 11 | 0 | 0 | 2849441
924 | Pozwolenie | DC.WRT.5101.622.2023.3 | 2023-10-06 | 2023-10-06 | 2031-08-17 | Eurozet Radio Sp. z o.o. | Eurozet Radio Sp. z o.o. | Meloradio Toruń | 1428744 | 92.80 | Toruń | Toruń, ul. Ceramiczna 6 | KUJAWSKO-POMORSKIE | ECRESO FM 1000W | 0,79 | ANA-2 | 2x1 | 18E41'41" | 53N02'37" | WGS84 | 71 | 222 | V | 4 | 30.5 | 1.122 | D | 0 | 0 | 0 | 1,5 | 2 | 2 | 1,5 | 1 | 0 | 0 | 1,5 | 1,5 | 2 | 2 | 0,5 | 0 | 0 | 0 | 0 | 0,5 | 0 | 0 | 0 | 0 | 0 | 0 | 0 | 0 | 0 | 0 | 1 | 5 | 0 | 1,5 | 1,5 | 1,5 | 2956343
925 | Pozwolenie | DC.WRT.5101.246.2019.2 | 2019-07-02 | 2019-07-08 | 2028-06-22 | Prowincja Warszawska Zgromadzenia Najświętszego Odkupiciela (Redemptoryści) | Prowincja Warszawska Zgromadzenia Najświętszego Odkupiciela (Redemptoryści) | Radio Maryja | 1428763 | 89.00 | WARSZAWA | Warszawa, Al. Jerozolimskie 65/79 | MAZOWIECKIE | ECRESO FM 2000W | 1,63 | ANA2 | 2x1 | 21E00'17" | 52N13'40" | WGS84 | 113 | 181 | V | 4 | 37 | 5.0119 | D | 0 | 0 | 3,3 | 7 | 7,1 | 6,4 | 6,4 | 0 | 0 | 0 | 0 | 3,8 | 5,5 | 6,8 | 7,3 | 7,1 | 8,3 | 9,3 | 9,7 | 9 | 7,2 | 4,9 | 3,2 | 1,4 | 3,8 | 4 | 0 | 3,6 | 7,1 | 7,1 | 4,7 | 0 | 4,1 | 8,8 | 0 | 0 | 2705083
926 | Pozwolenie | DC.WRT.5101.285.2020.3 | 2020-07-17 | 2020-07-22 | 2030-06-30 | BCAST Sp. z o.o. | International Communication Sp. z o.o. | Radio WAWA | 1428772 | 89.80 | Warszawa Rondo ONZ | Warszawa Rondo ONZ 1 | MAZOWIECKIE | Ecreso FM 300W | 0,29 | AJ1F | 4x1 | 20E59'58" | 52N13'58" | WGS84 | 114 | 185 | V | 4 | 30 | 1 | D | 1,8 | 0 | 0 | 0 | 0 | 0 | 0 | 0 | 0 | 0 | 0 | 0 | 0 | 0,5 | 1 | 0 | 0 | 1 | 1 | 0 | 1 | 0 | 0 | 0 | 0 | 0 | 0 | 0 | 0 | 0,5 | 0 | 0 | 0 | 0 | 1 | 1 | 2754378
927 | Czasowe | DC.WRT.5101.25.2025.3 | 2025-05-05 | 2025-05-06 | 2025-11-05 | International Communication Sp. z o.o. | International Communication Sp. z o.o. | Eska2 Warszawa | 1428772 | 89.80 | Warszawa Varso | Warszawa, ul. Chmielna 69/73 | MAZOWIECKIE | Ecreso FM 1kW AiO Series | 0,983 | ALP 0502731 | 1x6 | 21E00'00" | 52N13'44" | WGS84 | 112 | 267 | V | 4 | 30 | 1 | D | 2,2 | 0 | 0 | 0,9 | 0,8 | 0 | 0,2 | 0,3 | 0 | 0 | 0 | 0 | 0 | 1,8 | 2 | 0 | 0 | 1,9 | 1,9 | 0 | 2,8 | 1,9 | 0 | 0 | 0,2 | 0,5 | 0 | 0 | 0 | 1,4 | 1,1 | 1 | 0,7 | 2,4 | 2,5 | 2,3 | 3068234
928 | Pozwolenie | DC.WRT.5101.32.2024.4 | 2025-05-19 | 2025-05-19 | 2035-05-19 | BCAST Sp. z o.o. | Polskie Radio - S.A. w likwidacji | Program 4 - Polskie Radio 24 | 1428781 | 92.00 | Warszawa Varso Tower | Warszawa, ul. Chmielna 69/73 | MAZOWIECKIE | ECRESO FM 300 | 0,206 | ALP 0502731 | 1x6 | 21E00'00" | 52N13'44" | WGS84 | 114 | 267 | V | 4 | 23 | 0.19953 | D | 0 | 0 | 0 | 0 | 0 | 0 | 1,5 | 2 | 2 | 2 | 2 | 1,5 | 1,5 | 0 | 0 | 0 | 0 | 0 | 2,5 | 2,5 | 2,5 | 2,5 | 2 | 0 | 0 | 0 | 0 | 0,5 | 0 | 0 | 0 | 0 | 0 | 0 | 0 | 0 | 3069935
929 | Pozwolenie | DC.WRT.5101.359.2019.3 | 2019-09-23 | 2019-09-23 | 2029-07-17 | BCAST Sp. z o.o. | NADAWCA Sp. z o.o. | ESKA Rock | 1428795 | 93.30 | Warszawa Rondo ONZ | Warszawa Rondo ONZ 1 | MAZOWIECKIE | ECRESO FM 750W | 0,534 | AJ1F | 4x1 | 20E59'58" | 52N13'58" | WGS84 | 114 | 185 | V | 4 | 33 | 1.9953 | D | 0 | 0,5 | 3 | 3 | 1,5 | 0 | 0 | 0 | 0 | 0 | 0 | 0 | 0 | 0 | 0 | 0 | 0 | 0 | 0 | 1 | 0 | 0 | 0 | 0 | 0 | 0,5 | 1 | 1 | 2,5 | 2,5 | 2,5 | 3 | 2,5 | 2,5 | 0 | 0 | 2711659
930 | Pozwolenie | DC.WRT.5101.27.2025.5 | 2025-05-14 | 2025-05-14 | 2029-07-17 | NADAWCA Sp. z o.o. | NADAWCA Sp. z o.o. | Eska ROCK Warszawa | 1428795 | 93.30 | Warszawa Varso | Warszawa, ul. Chmielna 69/73 | MAZOWIECKIE | Ecreso FM 750 | 0,46 | AT12-512 | 4x2 | 21E00'00" | 52N13'44" | WGS84 | 112 | 286 | V | 4 | 33 | 1.9953 | D | 0 | 5,1 | 6,3 | 7,6 | 0 | 0 | 0 | 0 | 0 | 0 | 0 | 0 | 0 | 0 | 0 | 0 | 2,5 | 2,9 | 2,9 | 2 | 2 | 1,5 | 0 | 1,2 | 2,2 | 2,7 | 2,7 | 2,4 | 4 | 4,1 | 4,6 | 4,8 | 4,5 | 3,8 | 1,2 | 0 | 3069324
931 | Pozwolenie | DC.WRT.5101.79.2019.5 | 2019-05-30 | 2019-06-05 | 2029-06-04 | EmiTel S.A. | Eurozet Radio Sp. z o.o. | Meloradio Warszawa | 1428800 | 94.00 | Warszawa PKiN | Warszawa PKiN, Pl. Defilad 1 | MAZOWIECKIE | Orchestra 1000 | 0,45 | EAR 203 | 2x4 | 21E00'22" | 52N13'54" | WGS84 | 112 | 199 | V | 4 | 30 | 1 | D | 2,6 | 2,7 | 2,8 | 6,5 | 6,5 | 2,2 | 2,8 | 2,6 | 2,2 | 2,3 | 2,1 | 1,4 | 0,8 | 0,6 | 1,4 | 2,8 | 3 | 2,6 | 2,7 | 2,4 | 1,7 | 1,1 | 0,7 | 1,3 | 3 | 3,3 | 2,5 | 2,2 | 1,9 | 1,5 | 0,6 | 0,1 | 0,5 | 2,1 | 2,4 | 2,2 | 2699977
932 | Pozwolenie | DC.WRT.5101.663.2021.3 | 2022-02-02 | 2022-02-03 | 2029-06-04 | EmiTel S.A. | Eurozet Radio Sp. z o.o. | Meloradio Warszawa | 1428800 | 94.00 | Warszawa PKiN | Warszawa PKiN, Pl. Defilad 1 | MAZOWIECKIE | ECRESO FM 1000W | 0,35 | 904VPS | 1x4 | 21E00'22" | 52N13'54" | WGS84 | 112 | 199 | V | 4 | 30 | 1 | D | 2,6 | 2,7 | 2,8 | 6,5 | 6,5 | 2,2 | 2,8 | 2,6 | 2,2 | 2,3 | 2,1 | 1,4 | 0,8 | 0,6 | 1,4 | 2,8 | 3 | 2,6 | 2,7 | 2,4 | 1,7 | 1,1 | 0,7 | 1,3 | 3 | 3,3 | 2,5 | 2,2 | 1,9 | 1,5 | 0,6 | 0,1 | 0,5 | 2,1 | 2,4 | 2,2 | 2846826
933 | Pozwolenie | DC.WRT.5101.224.2019.3 | 2019-06-11 | 2019-06-12 | 2029-03-18 | EmiTel S.A. | Multimedia Sp. z o.o. | RMF MAXXX - Warszawa | 1428831 | 95.80 | Warszawa PKiN | Warszawa PKiN | MAZOWIECKIE | ORCHESTRA 20000 | 1,086 | 904VPS | 1x4 | 21E00'22" | 52N13'54" | WGS84 | 112 | 200 | V | 4 | 30 | 1 | D | 3,1 | 2 | 0,1 | 0,7 | 2,8 | 2,7 | 1,7 | 1,5 | 2 | 3,1 | 2 | 0,1 | 0,7 | 2,8 | 2,7 | 1,7 | 1,5 | 2 | 3,1 | 2 | 0,1 | 0,7 | 2,8 | 2,7 | 1,7 | 1,5 | 2 | 3,1 | 2 | 0,1 | 0,7 | 2,8 | 2,7 | 1,7 | 1,5 | 2 | 2702016
934 | Pozwolenie | DC.WRT.5101.747.2022.2 | 2022-08-11 | 2022-08-17 | 2032-02-16 | Uniwersytet Warszawski | Uniwersytet Warszawski | Akademickie Radio Kampus | 1428836 | 97.10 | Warszawa Rondo ONZ | Warszawa, Rondo ONZ 1 | MAZOWIECKIE | VS300 | 0,21 | ADP2 | 1x1 | 20E59'50" | 52N13'57" | WGS84 | 101 | 165 | V | 4 | 24 | 0.25119 | ND | 0 | 0 | 0 | 0 | 0 | 0 | 0 | 0 | 0 | 0 | 0 | 0 | 0 | 0 | 0 | 0 | 0 | 0 | 0 | 0 | 0 | 0 | 0 | 0 | 0 | 0 | 0 | 0 | 0 | 0 | 0 | 0 | 0 | 0 | 0 | 0 | 2884579
935 | Pozwolenie | DC.WRT.5101.691.2023.2 | 2023-10-31 | 2023-11-04 | 2033-11-03 | Emitel S.A. | Inforadio Sp. z o.o. | TOK FM - Pierwsze Radio Informacyjne | 1428845 | 97.70 | Warszawa PKIN | Warszawa, Pl. Defilad 1 | MAZOWIECKIE | 2A0K5A | 0,336 | 904VPS | 1x4 | 21E00'22" | 52N13'54" | WGS84 | 112 | 202 | V | 4 | 25.4 | 0.34674 | D | 2,9 | 3,2 | 4,2 | 4,8 | 2,4 | 0,5 | 0 | 0,4 | 1,5 | 2,3 | 2,6 | 3,1 | 3,7 | 3 | 2,2 | 1,6 | 1 | 1,5 | 2,8 | 3,6 | 4,2 | 4,5 | 3,2 | 2,2 | 2,6 | 3 | 3 | 2,1 | 1,5 | 1,5 | 1,5 | 0,5 | 0,6 | 1,8 | 2,5 | 2,5 | 2958231
936 | Czasowe | DC.WRT.5101.385.2024.2 | 2024-12-09 | 2024-12-10 | 2025-06-09 | Inforadio Sp. z o.o. | Inforadio Sp. z o.o. | TOK FM - Pierwsze Radio Informacyjne | 1428845 | 97.70 | Warszawa | Warszawa, ul. Chłodna 51 | MAZOWIECKIE | TEX702 | 0,365 | ANA-2 | 1x1 | 20E58'57" | 52N14'07" | WGS84 | 111 | 206 | V | 4 | 25.4 | 0.34674 | D | 0 | 0 | 0 | 2,5 | 2,5 | 0 | 0 | 0 | 1,6 | 1,9 | 1,8 | 1,8 | 0 | 0 | 0 | 0 | 0 | 0,7 | 0,8 | 0 | 3,2 | 3,2 | 0,6 | 1,9 | 1,6 | 0 | 0 | 0 | 2 | 2,1 | 1,8 | 0 | 0 | 0 | 0 | 0 | 3026455
937 | Pozwolenie | DC.WRT.5101.24.2025.2 | 2025-05-05 | 2025-05-06 | 2033-11-03 | Emitel S.A. | Inforadio Sp. z o.o. | TOK FM - Pierwsze Radio Informacyjne | 1428845 | 97.70 | Warszawa PKIN | Warszawa, Pl. Defilad 1 | MAZOWIECKIE | Orchestra 1000 | 0,336 | 904VPS | 1x4 | 21E00'22" | 52N13'54" | WGS84 | 112 | 202 | V | 4 | 25.4 | 0.34674 | D | 2,9 | 3,2 | 4,2 | 4,8 | 2,4 | 0,5 | 0 | 0,4 | 1,5 | 2,3 | 2,6 | 3,1 | 3,7 | 3 | 2,2 | 1,6 | 1 | 1,5 | 2,8 | 3,6 | 4,2 | 4,5 | 3,2 | 2,2 | 2,6 | 3 | 3 | 2,1 | 1,5 | 1,5 | 1,5 | 0,5 | 0,6 | 1,8 | 2,5 | 2,5 | 3068227
938 | Pozwolenie | DC.WRT.5101.5.2022.2 | 2022-01-24 | 2022-01-24 | 2031-07-23 | Media Jutrzenka sp. z o.o. | Media Jutrzenka sp. z o.o. | Radio Jutrzenka | 1428859 | 99.50 | Warszawa | Warszawa, ul. Dereniowa 4/32 | MAZOWIECKIE | FM-250B | 0,08 | logarytmiczno-periodyczna | 1x1 | 21E03'12" | 52N08'53" | WGS84 | 117 | 40 | H | 4 | 20 | 0.1 | D | 0 | 0,4 | 1,7 | 3,8 | 6,6 | 12 | 21,4 | 34 | 40 | 40 | 40 | 40 | 36,5 | 32 | 29,5 | 28,3 | 28 | 28 | 28 | 28 | 28 | 28,3 | 29,5 | 32 | 36,5 | 40 | 40 | 40 | 40 | 34 | 21 | 12 | 6,6 | 3,8 | 1,7 | 0,4 | 2846177
939 | Pozwolenie | DC.WRT.5101.340.2022.3 | 2022-05-13 | 2022-05-16 | 2031-12-01 | Emitel S.A. | MFM Sp. z o.o. | Kolor 103 FM | 1428877 | 103.00 | Warszawa PKiN | Warszawa, Pl. Defilad 1 | MAZOWIECKIE | ECRESO FM 1000W | 0,739 | 904VPS | 4x4 | 21E00'22" | 52N13'54" | WGS84 | 112 | 209 | V | 4 | 34.8 | 3.02 | D | 1,8 | 2,7 | 3,7 | 3,1 | 2,7 | 2,7 | 2 | 1,6 | 1,7 | 2,2 | 3,8 | 4,6 | 4 | 3 | 2 | 1,2 | 0,4 | 0,5 | 2,2 | 4,2 | 4,8 | 4,3 | 3,9 | 3,4 | 2,2 | 1,7 | 2,2 | 3,5 | 5,6 | 5,4 | 4,4 | 4,2 | 3 | 1,5 | 1,3 | 1,7 | 2853676
940 | Pozwolenie | DC.WRT.5101.787.2023.2 | 2023-11-29 | 2023-11-29 | 2033-11-28 | Emitel S.A. | Grupa Radiowa Agory Sp. z o.o. | Rock Radio 103,7 FM | 1428882 | 103.70 | Warszawa PKiN | Warszawa, Pl. Defilad 1 | MAZOWIECKIE | 2A0K5A | 0,066 | 904VPS | 4x4 | 21E00'22" | 52N13'54" | WGS84 | 112 | 209 | V | 4 | 24.8 | 0.302 | D | 0 | 4 | 5 | 5 | 4,5 | 2 | 0 | 0 | 0 | 0 | 0 | 0 | 0 | 0 | 0 | 0 | 0 | 0 | 0 | 0 | 0 | 0 | 3,5 | 3,4 | 2 | 1,6 | 2 | 1 | 0 | 0 | 0 | 1 | 1,5 | 1 | 0 | 0 | 2959947
941 | Czasowe | DC.WRT.5101.570.2024.3 | 2024-12-27 | 2024-12-30 | 2025-06-27 | Grupa Radiowa Agory Sp. z o.o. | Grupa Radiowa Agory Sp. z o.o. | Rock Radio 103,7 FM | 1428882 | 103.70 | Warszawa | Warszawa, ul. Chłodna 51 | MAZOWIECKIE | TEX702LCD | 0,318 | ANA-2 | 1x1 | 20E58'57" | 52N14'07" | WGS84 | 111 | 206 | V | 4 | 24.8 | 0.302 | D | 0 | 1,8 | 4,3 | 4 | 4,5 | 2,2 | 0,6 | 0 | 0 | 0 | 0 | 0 | 0 | 0 | 0 | 0 | 0 | 0 | 0 | 0 | 0 | 1,4 | 2,9 | 3,2 | 2,5 | 2 | 2,2 | 0,2 | 0 | 0 | 0 | 0 | 0 | 0 | 0 | 0 | 3033599
942 | Pozwolenie | DZC.WRT.5101.614.2018.2 | 2018-12-19 | 2018-12-22 | 2028-12-21 | BCAST Sp. z o.o. | Eska Rock S.A. | VOX FM | 1428891 | 104.40 | Warszawa Rondo ONZ | Warszawa Rondo ONZ 1 | MAZOWIECKIE | ECRESO FM 300W | 0,28 | AJ1F | 4x1 | 20E59'58" | 52N13'58" | WGS84 | 114 | 185 | V | 4 | 29.5 | 0.89125 | D | 0 | 0 | 0 | 0 | 0 | 0 | 0 | 0 | 0 | 0 | 0 | 0 | 0 | 0 | 0 | 2 | 2 | 0 | 0 | 0 | 0 | 0 | 0 | 0 | 2 | 2 | 2 | 2 | 6 | 6,5 | 6 | 4,5 | 0 | 0 | 0 | 0 | 2675172
943 | Czasowe | DC.WRT.5101.22.2025.3 | 2025-05-05 | 2025-05-06 | 2025-11-05 | Eska Rock S.A. | Eska Rock S.A. | VOX FM | 1428891 | 104.40 | Warszawa Varso | Warszawa ul. Chmielna 69/73 | MAZOWIECKIE | Ecreso FM 1kW AiO Series | 0,836 | AT12-512 | 1x2 | 21E00'00" | 52N13'44" | WGS84 | 112 | 277 | V | 4 | 29.5 | 0.89125 | D | 0,2 | 0 | 0 | 0 | 0 | 0 | 0 | 0 | 0 | 0 | 0 | 0 | 0 | 0 | 0 | 2,9 | 2,9 | 3,3 | 3,5 | 0 | 0 | 0 | 0 | 0 | 3,9 | 4 | 3,4 | 2,5 | 9,4 | 9,6 | 9,3 | 8,5 | 0 | 2,8 | 2,8 | 2,6 | 3067991
944 | Pozwolenie | DC.WRT.5101.241.2023.4 | 2023-03-29 | 2023-03-31 | 2031-07-14 | Emitel S.A. | Diecezja Warszawsko-Praska | RADIO WARSZAWA | 1428918 | 106.20 | Warszawa | Warszawa Pl. Defilad 1 | MAZOWIECKIE | ECRESO FM 1000W | 0,983 | 904VPS | 1x4 | 21E00'22" | 52N13'54" | WGS84 | 115 | 199 | V | 4 | 30 | 1 | ND | 0 | 0 | 0 | 0 | 0 | 0 | 0 | 0 | 0 | 0 | 0 | 0 | 0 | 0 | 0 | 0 | 0 | 0 | 0 | 0 | 0 | 0 | 0 | 0 | 0 | 0 | 0 | 0 | 0 | 0 | 0 | 0 | 0 | 0 | 0 | 0 | 2937521
945 | Pozwolenie | DC.WRT.5101.132.2021.4 | 2022-01-25 | 2022-01-25 | 2032-01-24 | Grupa Radiowa Agory Sp. z o.o. | Grupa Radiowa Agory Sp. z o.o. | Złote Przeboje Kolor 90,4 FM | 1428927 | 90.40 | Wrocław | Wrocław, ul. Łowiecka | DOLNOŚLĄSKIE | TEX2000LIGHT | 2 | K 52 31 187 | 1x5 | 17E01'29" | 51N07'25" | WGS84 | 119 | 158 | V | 4 | 34.8 | 3.02 | D | 0 | 0 | 0 | 0 | 3,5 | 3,5 | 0 | 0 | 1,5 | 4 | 1,5 | 6,5 | 7,5 | 7 | 7,5 | 7,5 | 7,5 | 7,5 | 7 | 5 | 0 | 0 | 3 | 4 | 2 | 0 | 0 | 1 | 3 | 3 | 4,8 | 2 | 1,5 | 4,5 | 4,5 | 0 | 2846264
946 | Czasowe | DC.WRT.5101.622.2024.3 | 2024-12-24 | 2024-12-30 | 2025-06-24 | Grupa Radiowa Agory Sp. z o.o. | Grupa Radiowa Agory Sp. z o.o. | Złote Przeboje Kolor 90,4 FM | 1428927 | 90.40 | Wrocław | Wrocław, ul. Fabryczna 12 | DOLNOŚLĄSKIE | TEX1000GRL | 1 | ANA-2 | 2x1 | 16E58'51" | 51N06'27" | WGS84 | 120 | 75 | V | 4 | 32.3 | 1.6982 | D | 0 | 0 | 0 | 0 | 0 | 0 | 0 | 0 | 0 | 0 | 0,7 | 1,5 | 3,1 | 2,9 | 2,9 | 2,9 | 2,9 | 3,2 | 2,8 | 1,4 | 0,7 | 0 | 0 | 0 | 0 | 0 | 0 | 0 | 0 | 0 | 0,3 | 0,3 | 0,3 | 0,4 | 0,3 | 0 | 3033734
947 | Pozwolenie | DC.WRT.5101.398.2023.4 | 2023-07-25 | 2023-07-25 | 2026-09-26 | Politechnika Wrocławska | Politechnika Wrocławska | Akademickie Radio LUZ | 1428936 | 91.60 | Wrocław | Wrocław, ul. Janiszewskiego 7/9 | DOLNOŚLĄSKIE | JAZZ 500-2G | 0,072 | ERN 100/70/c | 4x1 | 17E03'26" | 51N06'31" | WGS84 | 118 | 53 | V | 4 | 24.8 | 0.302 | ND | 0 | 0 | 0 | 0 | 0 | 0 | 0 | 0 | 0 | 0 | 0 | 0 | 0 | 0 | 0 | 0 | 0 | 0 | 0 | 0 | 0 | 0 | 0 | 0 | 0 | 0 | 0 | 0 | 0 | 0 | 0 | 0 | 0 | 0 | 0 | 0 | 2949006
948 | Pozwolenie | DC.WRT.5101.341.2022.3 | 2022-04-28 | 2022-05-10 | 2032-02-10 | AIDA S.A. | AIDA S.A. | Radio GRA Wrocław | 1428946 | 95.10 | Wrocław | Wrocław, Pl. Grunwaldzki 69 | DOLNOŚLĄSKIE | SR 8050 | 0,196 | ANA-2, dipol półfalowy | 4x1 | 17E04'00" | 51N06'54" | WGS84 | 117 | 75 | V | 4 | 27 | 0.50119 | D | 0 | 0 | 0 | 0 | 0 | 0 | 0 | 0 | 0 | 0 | 3 | 4,5 | 5 | 5,5 | 5,5 | 5 | 4,5 | 3,5 | 2,5 | 0 | 0 | 0 | 0 | 0 | 0 | 0 | 0 | 0 | 4 | 4 | 0 | 0 | 0 | 0 | 0 | 0 | 2853746
949 | Pozwolenie | DC.WRT.5101.661.2023.4 | 2023-10-27 | 2023-11-04 | 2033-11-03 | Inforadio Sp. z o.o. | Inforadio Sp. z o.o. | TOK FM - Pierwsze Radio Informacyjne | 1428955 | 95.80 | Wrocław | Wrocław, ul. Łowiecka 24 | DOLNOŚLĄSKIE | TEX1000LIGHT | 1 | K 52 31 187 | 1x5 | 17E01'29" | 51N07'25" | WGS84 | 119 | 158 | V | 4 | 29.5 | 0.89125 | D | 7 | 0 | 0 | 7 | 7 | 3,5 | 5,5 | 6 | 6 | 3,5 | 3 | 2,5 | 0 | 9,5 | 9,5 | 4 | 0 | 0 | 0 | 0 | 0 | 0 | 0 | 0 | 0 | 0 | 0 | 0 | 0 | 7 | 8,5 | 8 | 0 | 0 | 0 | 0 | 2958102
950 | Czasowe | DC.WRT.5101.422.2024.2 | 2024-12-10 | 2024-12-12 | 2025-06-10 | Inforadio Sp. z o.o. | Inforadio Sp. z o.o. | TOK FM - Pierwsze Radio Informacyjne | 1428955 | 95.80 | Wrocław | Wrocław, ul. Fabryczna 12 | DOLNOŚLĄSKIE | TEX1000GRL | 0,627 | ANA-2 | 2x1 | 16E58'51" | 51N06'27" | WGS84 | 120 | 75 | V | 4 | 30 | 1 | D | 2,6 | 1,8 | 0 | 3,9 | 4,2 | 1,4 | 1,1 | 1,1 | 0 | 0,1 | 0,8 | 0 | 2 | 8,1 | 7,7 | 2,9 | 0 | 0 | 0 | 0 | 0 | 0 | 0 | 0 | 0 | 0 | 0,7 | 1,4 | 2,8 | 5,6 | 7 | 6,5 | 3,7 | 1,8 | 0 | 0 | 3026649
951 | Pozwolenie | DZC.WRT.5101.191.2017.2 | 2017-07-13 | 2017-07-19 | 2027-07-18 | Eurozet Radio Sp. z o.o. | Eurozet Radio Sp. z o.o. | Radio ZET Gold 97,8 | 1428960 | 97.80 | Wrocław | Wrocław, ul. Św. Elżbiety 1 | DOLNOŚLĄSKIE | ESV20W + EFM1000W | 0,64 | ERN/100/70/C | 1x8 | 17E01'55" | 51N06'43" | 1942 | 120 | 90 | V | 4 | 27 | 0.50119 | ND | 0 | 0 | 0 | 0 | 0 | 0 | 0 | 0 | 0 | 0 | 0 | 0 | 0 | 0 | 0 | 0 | 0 | 0 | 0 | 0 | 0 | 0 | 0 | 0 | 0 | 0 | 0 | 0 | 0 | 0 | 0 | 0 | 0 | 0 | 0 | 0 | 2327730
952 | Pozwolenie | DC.WRT.5101.507.2020.3 | 2021-01-08 | 2021-01-08 | 2027-07-18 | Eurozet Radio Sp. z o.o. | Eurozet Radio Sp. z o.o. | Meloradio 97,8 | 1428960 | 97.80 | Wrocław | Wrocław, ul. Powstańców Śląskich 95 | DOLNOŚLĄSKIE | ECRESO FM 3000W | 1,3 | ANA-2 | 1x1 | 17E01'08" | 51N05'40" | WGS84 | 120 | 212 | V | 4 | 31.3 | 1.349 | D | 1,5 | 5,5 | 9,5 | 10 | 10 | 9,5 | 10 | 10 | 9,5 | 8 | 3,5 | 7 | 8,5 | 7 | 6 | 3,5 | 0 | 0 | 4 | 4 | 1 | 0 | 0 | 1,5 | 1 | 0 | 0 | 0 | 0 | 0 | 0 | 0 | 0 | 0 | 1,5 | 1,5 | 2780092
953 | Pozwolenie | DC.WRT.5101.178.2019.2 | 2019-05-15 | 2019-05-20 | 2029-05-14 | Opera FM Sp. z o.o. | Opera FM Sp. z o.o. | RMF Classic | 1428974 | 99.20 | Wrocław | Wrocław, ul. Grunwaldzka 69 | DOLNOŚLĄSKIE | SR8025 | 0,196 | ANA-2, dipol półfalowy | 4x1 | 17E04'00" | 51N06'54" | WGS84 | 117 | 75 | V | 4 | 27 | 0.50119 | ND | 0 | 0 | 0 | 0 | 0 | 0 | 0 | 0 | 0 | 0 | 0 | 0 | 0 | 0 | 0 | 0 | 0 | 0 | 0 | 0 | 0 | 0 | 0 | 0 | 0 | 0 | 0 | 0 | 0 | 0 | 0 | 0 | 0 | 0 | 0 | 0 | 2697385
954 | Pozwolenie | DC.WRT.5101.160.2019.2 | 2019-05-08 | 2019-05-09 | 2028-12-21 | Grupa Radiowa Agory Sp. z o.o. | Eska Rock S.A. | VOX FM | 1428983 | 101.50 | Wrocław | Wrocław, ul. Łowiecka | DOLNOŚLĄSKIE | TEX1000LIGHT | 1 | K 52 31 187 | 1x5 | 17E01'29" | 51N07'25" | WGS84 | 119 | 158 | V | 4 | 33 | 1.9953 | D | 10 | 0 | 0 | 0 | 0 | 0 | 0 | 0 | 4 | 3,5 | 0 | 0 | 0 | 0 | 0 | 0 | 0 | 3 | 4 | 3 | 3 | 1 | 0 | 0 | 0 | 0 | 0 | 0 | 0 | 0 | 3 | 3 | 2,5 | 0 | 4 | 10,5 | 2696922
955 | Pozwolenie | DZC.WRT.51511.473.2015.2 | 2015-11-09 | 2015-11-09 | 2025-10-23 | International Communication Sp. z o.o. | International Communication Sp. z o.o. | WAWA Wrocław | 1429010 | 105.50 | Wrocław | Wrocław, ul. Łowiecka 24 | DOLNOŚLĄSKIE | EXC 500GT | 0,61 | ERN 100/70/c | 2x2 | 17E01'30" | 51N07'30" | 1942 | 122 | 117 | V | 4 | 33 | 1.9953 | ND | 0 | 0 | 0 | 0 | 0 | 0 | 0 | 0 | 0 | 0 | 0 | 0 | 0 | 0 | 0 | 0 | 0 | 0 | 0 | 0 | 0 | 0 | 0 | 0 | 0 | 0 | 0 | 0 | 0 | 0 | 0 | 0 | 0 | 0 | 0 | 0 | 2242148
956 | Pozwolenie | DC.WRT.5101.156.2019.2 | 2019-04-29 | 2019-04-30 | 2025-10-23 | Grupa Radiowa Agory Sp. z o.o. | International Communication Sp. z o.o. | WAWA Wrocław | 1429010 | 105.50 | Wrocław | Wrocław, ul. Łowiecka | DOLNOŚLĄSKIE | TEX2000LIGHT | 2 | K5231187 | 1x5 | 17E01'29" | 51N07'25" | WGS84 | 119 | 158 | V | 4 | 34.8 | 3.02 | D | 0 | 0 | 1 | 1,5 | 0 | 1 | 1 | 0,5 | 0 | 0 | 0 | 0 | 0,5 | 1 | 0,5 | 0,5 | 4,8 | 4,8 | 4,8 | 4,8 | 4,9 | 4,8 | 4,8 | 4,8 | 4,8 | 4,8 | 0 | 2 | 2,5 | 2,5 | 1,5 | 0 | 0 | 0 | 0 | 0 | 2696307
957 | Pozwolenie | DZC.WRT.5101.463.2018.2 | 2018-08-22 | 2018-08-25 | 2028-08-28 | Eurozet Radio Sp. z o.o. | Eurozet Radio Sp. z o.o. | Antyradio | 1429015 | 106.90 | Wrocław | Wrocław, ul. Grunwaldzka 69 | DOLNOŚLĄSKIE | NRU050T-100 | 0,49 | ANA-2, dipol półfalowy | 4x1 | 17E04'00" | 51N06'54" | WGS84 | 117 | 75 | V | 4 | 32.7 | 1.8621 | D | 10,5 | 11 | 11,5 | 11,5 | 12 | 12 | 12 | 11,5 | 11,5 | 11 | 10,5 | 9,5 | 8,5 | 7,5 | 7 | 6 | 5 | 4,5 | 3,5 | 2,5 | 1,5 | 1 | 0,5 | 0 | 0,5 | 1 | 1,5 | 2,5 | 3,5 | 4,5 | 5 | 6 | 7 | 7,5 | 8,5 | 9,5 | 2496799
958 | Pozwolenie | DC.WRT.5101.465.2019.2 | 2019-11-21 | 2019-11-29 | 2028-08-28 | Eurozet Radio Sp. z o.o. | Eurozet Radio Sp. z o.o. | Antyradio | 1429015 | 106.90 | Wrocław | Wrocław, ul. Grunwaldzka 69 | DOLNOŚLĄSKIE | Helios FM 1000W | 0,55 | ANA-2, dipol półfalowy | 4x1 | 17E04'00" | 51N06'54" | WGS84 | 117 | 75 | V | 4 | 32.7 | 1.8621 | D | 10,5 | 11 | 11,5 | 11,5 | 12 | 12 | 12 | 11,5 | 11,5 | 11 | 10,5 | 9,5 | 8,5 | 7,5 | 7 | 6 | 5 | 4,5 | 3,5 | 2,5 | 1,5 | 1 | 0,5 | 0 | 0,5 | 1 | 1,5 | 2,5 | 3,5 | 4,5 | 5 | 6 | 7 | 7,5 | 8,5 | 9,5 | 2718075
959 | Pozwolenie | DC.WRT.5101.240.2019.3 | 2019-06-25 | 2019-06-25 | 2029-05-14 | EmiTel S.A. | Opera FM Sp. z o.o. | RMF Classic | 1429024 | 89.00 | Zielona Góra ul. Ptasia | Zielona Góra, ul. Ptasia | LUBUSKIE | TX300 | 0,209 | ERN/100/CD | 1x1 | 15E29'35" | 51N55'36" | WGS84 | 185 | 46 | V | 4 | 26 | 0.39811 | D | 0 | 0 | 0 | 0 | 0 | 3,5 | 3,5 | 1,5 | 0 | 0 | 0 | 3 | 3,5 | 3 | 2 | 2,5 | 2 | 0 | 0 | 0 | 0 | 0 | 0 | 6 | 6 | 0 | 0 | 0 | 0 | 1 | 2 | 2 | 0 | 0 | 0 | 0 | 2703508
960 | Pozwolenie | DZC.WRT.5101.464.2018.2 | 2018-08-22 | 2018-08-25 | 2028-08-24 | Arkena Sp. z o.o. | Eurozet Radio Sp. z o.o. | Antyradio | 1429033 | 92.90 | Zielona Góra Wilkanowo | Zielona Góra Wilkanowo, Góra Wilkanowska | LUBUSKIE | EXC300GX | 0,049 | FM98VH | 3x3 | 15E27'41" | 51N54'50" | WGS84 | 218 | 70 | V | 4 | 20 | 0.1 | D | 0 | 0 | 0 | 0 | 0 | 0 | 0 | 0 | 0 | 0 | 0 | 0 | 0 | 0 | 0 | 0 | 0 | 0 | 0 | 0 | 0 | 0 | 0 | 0 | 0 | 0 | 0 | 9 | 9 | 0 | 0 | 0 | 0 | 0 | 0 | 0 | 2496836
961 | Pozwolenie | DZC.WRT.5101.568.2018.2 | 2018-12-05 | 2018-12-22 | 2028-12-21 | Eska Rock S.A. | Eska Rock S.A. | VOX FM | 1429047 | 95.30 | Zielona Góra | Zielona Góra Góra Wilkanowska | LUBUSKIE | EXC300 GT | 0,091 | FM 98VH | 3x3 | 15E27'41" | 51N54'50" | WGS84 | 218 | 70 | V | 4 | 23 | 0.19953 | D | 0 | 0 | 0 | 0 | 0 | 0 | 0 | 0 | 0 | 0 | 0 | 0 | 0 | 0 | 0 | 0 | 0 | 0 | 0 | 0 | 0 | 0 | 0 | 0 | 0 | 0 | 0 | 0 | 0 | 3 | 3 | 0 | 0 | 0 | 0 | 0 | 2506722
962 | Pozwolenie | DZC.WRT.5101.380.2024.2 | 2024-12-24 | 2024-12-24 | 2028-12-21 | Eska Rock S.A. | Eska Rock S.A. | VOX FM | 1429047 | 95.30 | Zielona Góra | Zielona Góra Góra Wilkanowska | LUBUSKIE | PolyEco300 | 0,094 | FM 98VH | 3x3 | 15E27'41" | 51N54'50" | WGS84 | 218 | 70 | V | 4 | 23 | 0.19953 | D | 0 | 0 | 0 | 0 | 0 | 0 | 0 | 0 | 0 | 0 | 0 | 0 | 0 | 0 | 0 | 0 | 0 | 0 | 0 | 0 | 0 | 0 | 0 | 0 | 0 | 0 | 0 | 0 | 0 | 3 | 3 | 0 | 0 | 0 | 0 | 0 | 3033804
963 | Pozwolenie | DC.WRT.5101.637.2023.2 | 2023-10-19 | 2023-10-26 | 2033-09-30 | UNIWERSYTET ZIELONOGÓRSKI | UNIWERSYTET ZIELONOGÓRSKI | Akademickie Radio INDEX | 1429056 | 96.00 | Zielona Góra | Zielona Góra, ul. Lubuska 2 | LUBUSKIE | 2A1K0A | 1 | ANA-2 | 1x1 | 15E31'36" | 51N56'10" | WGS84 | 203 | 35 | V | 4 | 30 | 1 | D | 11 | 1 | 0 | 3 | 6,5 | 9 | 9 | 0 | 0 | 12 | 12 | 0 | 9 | 8,5 | 4,5 | 7 | 6,5 | 0 | 3 | 4 | 4 | 3 | 0 | 0 | 0 | 8 | 0 | 0 | 0 | 0 | 0 | 5 | 7 | 6,5 | 11 | 12 | 2957728
964 | Pozwolenie | DC.WRT.5101.183.2024.2 | 2024-07-25 | 2024-07-27 | 2034-07-26 | GRUPA RADIOWA AGORY Sp. z o.o. | GRUPA RADIOWA AGORY Sp. z o.o. | TWOJE RADIO ZŁOTE PRZEBOJE | 1429061 | 98.10 | Wilkanowo k. Zielonej Góry | Wilkanowo k. Zielonej Góry | LUBUSKIE | TEX502LCD | 0,043 | FM 98 VH | 3x3 | 15E27'41" | 51N54'50" | WGS84 | 218 | 70 | V | 4 | 20 | 0.1 | ND | 0 | 0 | 0 | 0 | 0 | 0 | 0 | 0 | 0 | 0 | 0 | 0 | 0 | 0 | 0 | 0 | 0 | 0 | 0 | 0 | 0 | 0 | 0 | 0 | 0 | 0 | 0 | 0 | 0 | 0 | 0 | 0 | 0 | 0 | 0 | 0 | 3014841
965 | Pozwolenie | DZC.WRT.5101.398.2018.2 | 2018-06-20 | 2018-06-23 | 2028-06-22 | Prowincja Warszawska Zgromadzenia Najświętszego Odkupiciela (Redemptoryści) | Prowincja Warszawska Zgromadzenia Najświętszego Odkupiciela (Redemptoryści) | Radio Maryja | 1429070 | 98.70 | Wolsztyn | Wolsztyn ul. Fabryczna 16 | WIELKOPOLSKIE | PJ300M | 0,2 | K762943 | 1x1 | 16E06'58" | 52N06'10" | WGS84 | 210 | 60 | V | 4 | 23 | 0.19953 | D | 1,5 | 0 | 0 | 0 | 0 | 2,5 | 3 | 2,5 | 0 | 0 | 0 | 2 | 2 | 2 | 2 | 2 | 2,5 | 2,5 | 2 | 2 | 1,5 | 0 | 0 | 0 | 0 | 0 | 0 | 0 | 0 | 0 | 0,5 | 2 | 2 | 2 | 1,5 | 1,5 | 2488215
966 | Pozwolenie | DC.WRT.5101.37.2019.2 | 2019-01-18 | 2019-01-25 | 2028-12-01 | Multimedia Sp. z o.o. | Multimedia Sp. z o.o. | RMF MAXXX - Lubuskie | 1429088 | 101.70 | Zielona Góra | Zielona Góra ul. Ptasia 34 | LUBUSKIE | SR 8050 | 0,385 | ERN-100CD | 1x1 | 15E29'35" | 51N55'36" | WGS84 | 185 | 43 | V | 4 | 29 | 0.79433 | D | 0 | 0 | 0 | 0 | 0 | 6 | 7,5 | 0 | 0 | 0 | 0 | 7 | 6 | 0 | 0 | 0 | 0 | 4,5 | 5 | 5 | 5,5 | 5,5 | 5,5 | 0 | 0 | 0 | 0 | 0 | 0 | 0 | 0 | 0 | 0 | 0 | 0 | 0 | 2678608
967 | Pozwolenie | DZC.WRT.5101.214.2018.4 | 2018-05-25 | 2018-06-09 | 2028-06-08 | Arkena Sp. z o.o. | Eurozet Radio Sp. z o.o. | Radio ZET | 1429093 | 107.00 | Zielona Góra Wilkanów | Zielona Góra Wilkanów | LUBUSKIE | EXC300GX | 0,049 | FM98VH | 3x3 | 15E27'33" | 51N54'54" | WGS84 | 212 | 60 | V | 4 | 20 | 0.1 | ND | 0 | 0 | 0 | 0 | 0 | 0 | 0 | 0 | 0 | 0 | 0 | 0 | 0 | 0 | 0 | 0 | 0 | 0 | 0 | 0 | 0 | 0 | 0 | 0 | 0 | 0 | 0 | 0 | 0 | 0 | 0 | 0 | 0 | 0 | 0 | 0 | 2482953
968 | Pozwolenie | DC.WRT.5101.415.2021.2 | 2021-09-20 | 2021-09-20 | 2031-08-31 | Eurozet Radio Sp. z o.o. | Eurozet Radio Sp. z o.o. | Meloradio 87,9 | 1429103 | 87.90 | Szyndzielnia | Bielsko-Biała Góra Szyndzielnia | ŚLĄSKIE | ECRESO FM 100W | 0,117 | ANA-2 | 1x1 | 19E00'05" | 49N45'35" | WGS84 | 953 | 16 | V | 4 | 20 | 0.1 | D | 0 | 0 | 0 | 0 | 0,5 | 1 | 1,5 | 2 | 3 | 4 | 5 | 6 | 6 | 7 | 7 | 8 | 8 | 8 | 8 | 8 | 8 | 8 | 8 | 8 | 7 | 6 | 5 | 4 | 3 | 2 | 1,5 | 1 | 0,5 | 0 | 0 | 0 | 2828901
969 | Pozwolenie | DZC.WRT.5101.155.2018.2 | 2018-05-17 | 2018-05-26 | 2028-05-25 | Radio Muzyka Fakty Grupa RMF Sp. z o.o. sp. k. | Radio Muzyka Fakty Grupa RMF Sp. z o.o. sp. k. | RMF FM | 1429112 | 89.20 | Bielsko-Biała g. Klimczok | Bielsko-Biała g. Klimczok | ŚLĄSKIE | T282C | 0,04 | K 52 31 187 | (2x4) | 18E59'38" | 49N44'21" | WGS84 | 1117 | 26 | H | 4 | 20 | 0.1 | D | 0 | 0 | 0 | 0 | 0 | 0 | 0 | 0 | 0 | 0 | 0 | 0 | 0 | 0 | 0 | 0 | 0 | 0 | 0 | 0 | 0 | 0 | 0 | 0 | 0 | 10 | 10 | 10 | 10 | 10 | 10 | 0 | 0 | 0 | 0 | 0 | 2482258
970 | Pozwolenie | DZC.WRT.5101.374.2017.10 | 2018-04-10 | 2018-04-12 | 2028-04-10 | Arkena Sp. z o.o. | Polskie Radio S.A. | Program 2 | 1429117 | 104.50 | Bielsko-Biała | Bielsko-Biała, ul. Armii Krajowej 220 | ŚLĄSKIE | EXC300GT | 0,072 | ABR2 | 2x1 | 19E01'34" | 49N47'02" | WGS84 | 428 | 35 | H | 4 | 20 | 0.1 | ND | 0 | 0 | 0 | 0 | 0 | 0 | 0 | 0 | 0 | 0 | 0 | 0 | 0 | 0 | 0 | 0 | 0 | 0 | 0 | 0 | 0 | 0 | 0 | 0 | 0 | 0 | 0 | 0 | 0 | 0 | 0 | 0 | 0 | 0 | 0 | 0 | 2477821
971 | Pozwolenie | DZC.WRT.5101.333.2018.2 | 2018-06-20 | 2018-06-23 | 2028-06-22 | Prowincja Warszawska Zgromadzenia Najświętszego Odkupiciela (Redemptoryści) | Prowincja Warszawska Zgromadzenia Najświętszego Odkupiciela (Redemptoryści) | Radio Maryja | 1429135 | 98.70 | Brzesko | Brzesko ul. Przemyslowa 1 | MAŁOPOLSKIE | PJ500M | 0,45 | K524017 | 1x3 | 20E37'35" | 49N58'24" | WGS84 | 224 | 90 | V | 4 | 23 | 0.19953 | ND | 0 | 0 | 0 | 0 | 0 | 0 | 0 | 0 | 0 | 0 | 0 | 0 | 0 | 0 | 0 | 0 | 0 | 0 | 0 | 0 | 0 | 0 | 0 | 0 | 0 | 0 | 0 | 0 | 0 | 0 | 0 | 0 | 0 | 0 | 0 | 0 | 2487880
972 | Pozwolenie | DC.WRT.5101.316.2019.3 | 2019-08-30 | 2019-09-09 | 2028-06-22 | Prowincja Warszawska Zgromadzenia Najświętszego Odkupiciela (Redemptoryści) | Prowincja Warszawska Zgromadzenia Najświętszego Odkupiciela (Redemptoryści) | Radio Maryja | 1429135 | 98.70 | Brzesko | Brzesko ul. Przemysłowa 1 | MAŁOPOLSKIE | PTX1000DDS | 0,98 | K524017 | 1x3 | 20E37'35" | 49N58'24" | WGS84 | 224 | 90 | V | 4 | 27 | 0.50119 | D | 0 | 2,5 | 2,5 | 0 | 0 | 0 | 0 | 0 | 0 | 0 | 0 | 0 | 0 | 0 | 0 | 0 | 0 | 0 | 0 | 0 | 0 | 0 | 0 | 0 | 0 | 0 | 0 | 0 | 0 | 0 | 0 | 0 | 0 | 0 | 0 | 0 | 2708937
973 | Pozwolenie | DZC.WRT.51511.513.2015.2 | 2015-12-01 | 2015-12-01 | 2025-12-01 | EmiTel Sp. z o.o. | Polskie Radio S.A. | PR I | 1429140 | 99.60 | GRUDZIĄDZ | 86-300 Grudziądz ul. Kalinkowa 76 | KUJAWSKO-POMORSKIE | MIRA 150S | 0,15 | ERN TEO | 2x1 | 18E44'23" | 53N28'30" | WGS84 | 33 | 42 | H | 4 | 22.6 | 0.18197 | ND | 0 | 0 | 0 | 0 | 0 | 0 | 0 | 0 | 0 | 0 | 0 | 0 | 0 | 0 | 0 | 0 | 0 | 0 | 0 | 0 | 0 | 0 | 0 | 0 | 0 | 0 | 0 | 0 | 0 | 0 | 0 | 0 | 0 | 0 | 0 | 0 | 2243474
974 | Pozwolenie | DC.WRT.5101.60.2019.3 | 2019-02-11 | 2019-02-11 | 2029-02-11 | BCAST Sp. z o.o. | Polskie Radio S.A. | Program 1 | 1429140 | 99.60 | Grudziądz | Grudziądz ul. Kalinkowa 72 | KUJAWSKO-POMORSKIE | ECRESO FM 300W | 0,17 | ERN100-TEO | 2x1 | 18E44'23" | 53N28'32" | WGS84 | 39 | 45 | H | 4 | 22.6 | 0.18197 | ND | 0 | 0 | 0 | 0 | 0 | 0 | 0 | 0 | 0 | 0 | 0 | 0 | 0 | 0 | 0 | 0 | 0 | 0 | 0 | 0 | 0 | 0 | 0 | 0 | 0 | 0 | 0 | 0 | 0 | 0 | 0 | 0 | 0 | 0 | 0 | 0 | 2688010
975 | Pozwolenie | DZC.WRT.5101.349.2018.2 | 2018-06-20 | 2018-06-23 | 2028-06-22 | Prowincja Warszawska Zgromadzenia Najświętszego Odkupiciela (Redemptoryści) | Prowincja Warszawska Zgromadzenia Najświętszego Odkupiciela (Redemptoryści) | Radio Maryja | 1429145 | 102.50 | Jastrzębie-Zdrój | Jastrzębie-Zdrój ul. Rybnicka 6 | ŚLĄSKIE | PJ1000M | 1 | K524017 | 1x4 | 18E37'33" | 49N57'51" | WGS84 | 272 | 120 | H | 4 | 27 | 0.50119 | D | 2 | 2 | 2,5 | 2,5 | 0 | 0 | 0 | 0 | 0 | 0 | 0 | 0 | 3 | 3 | 3 | 3 | 3 | 3 | 3 | 3 | 3 | 5 | 5 | 5,5 | 5,5 | 4,5 | 4,5 | 2,5 | 2 | 2 | 1,5 | 0,5 | 0 | 0,5 | 2 | 2 | 2487960
976 | Pozwolenie | DC.WRT.5101.70.2019.5 | 2019-02-27 | 2019-02-28 | 2029-02-19 | EmiTel S.A. | Multimedia Sp. z o.o. | RMF MAXXX - Pomorze | 1429155 | 103.90 | Darłowo | Darłowo, ul. Wojska Polskiego | ZACHODNIOPOMORSKIE | JAZZ 100 | 0,07 | 762943 | 1x1 | 16E24'43" | 54N24'39" | WGS84 | 5 | 55 | V | 4 | 20 | 0.1 | ND | 0 | 0 | 0 | 0 | 0 | 0 | 0 | 0 | 0 | 0 | 0 | 0 | 0 | 0 | 0 | 0 | 0 | 0 | 0 | 0 | 0 | 0 | 0 | 0 | 0 | 0 | 0 | 0 | 0 | 0 | 0 | 0 | 0 | 0 | 0 | 0 | 2690431
977 | Pozwolenie | DZC.WRT.5101.271.2017.3 | 2017-10-05 | 2017-10-11 | 2027-04-19 | Radio Sudety Sp. z o.o. | Radio Sudety Sp. z o.o. | Radio ZET Gold 96,4 | 1429160 | 96.40 | Dzierżoniów | Dzierżoniów ul. Pocztowa 5 | DOLNOŚLĄSKIE | PJ500C-LCD | 0,066 | Anex ERN 100/70/C | 2x1 | 16E38'54" | 50N43'40" | WGS84 | 278 | 50 | V | 4 | 21.8 | 0.15136 | ND | 0 | 0 | 0 | 0 | 0 | 0 | 0 | 0 | 0 | 0 | 0 | 0 | 0 | 0 | 0 | 0 | 0 | 0 | 0 | 0 | 0 | 0 | 0 | 0 | 0 | 0 | 0 | 0 | 0 | 0 | 0 | 0 | 0 | 0 | 0 | 0 | 2381647
978 | Pozwolenie | DZC.WRT.51511.477.2015.2 | 2015-11-12 | 2015-11-12 | 2025-11-12 | EmiTel Sp. z o.o. | Polskie Radio S.A. | PR IV | 1429165 | 101.20 | Elbląg Jagodnik | Jagodnik, 82-300 Milejewo | WARMIŃSKO-MAZURSKIE | S 3232 | 0,022 | K 52 34 17 | 8x3 | 19E29'41" | 54N12'28" | WGS84 | 157 | 87 | H | 4 | 24 | 0.25119 | D | 1 | 1,4 | 2,3 | 2,8 | 2,8 | 2,9 | 4 | 5,5 | 5,7 | 4,2 | 2,7 | 1,5 | 0,9 | 0,9 | 1,1 | 1,1 | 0,9 | 1,1 | 2 | 3 | 2,8 | 1,6 | 0,5 | 0 | 0,1 | 0,3 | 1 | 2,6 | 6 | 11,3 | 9,3 | 5,3 | 3,3 | 2,4 | 1,8 | 1,2 | 2242407
979 | Pozwolenie | DC.WRT.5101.440.2021.2 | 2021-10-12 | 2021-10-13 | 2031-10-12 | Emitel S.A. | Polskie Radio S.A. | Program 4 - Polskie Radio 24 | 1429165 | 101.20 | Elbląg Jagodnik | Elbląg Jagodnik | WARMIŃSKO-MAZURSKIE | EXC100 GT | 0,022 | K 52 34 17 | 8x3 | 19E29'41" | 54N12'28" | WGS84 | 157 | 87 | H | 4 | 24 | 0.25119 | D | 1 | 1,4 | 2,3 | 2,8 | 2,8 | 2,9 | 4 | 5,5 | 5,7 | 4,2 | 2,7 | 1,5 | 0,9 | 0,9 | 1,1 | 1,1 | 0,9 | 1,1 | 2 | 3 | 2,8 | 1,6 | 0,5 | 0 | 0,1 | 0,3 | 1 | 2,6 | 6 | 11,3 | 9,3 | 5,3 | 3,3 | 2,4 | 1,8 | 1,2 | 2830423
980 | Pozwolenie | DZC.WRT.5101.226.2018.5 | 2018-06-08 | 2018-06-09 | 2028-06-08 | EmiTel S.A. | Eurozet Radio Sp. z o.o. | Radio ZET | 1429170 | 99.60 | Gorzów Wielkopolski ul. Podmie | Gorzów Wielkopolski ul. Podmiejska | LUBUSKIE | NRM 1T | 0,08 | K 52 31 187 | (2x4) | 15E16'34" | 52N44'15" | WGS84 | 67 | 97 | H | 4 | 23 | 0.19953 | D | 1,2 | 2,3 | 3,2 | 1,9 | 0,3 | 0,5 | 2,4 | 3,9 | 2,7 | 1,6 | 2,7 | 3,7 | 2,3 | 0,6 | 0,6 | 2,3 | 3,8 | 2,7 | 1,6 | 2,8 | 3,8 | 2,3 | 0,5 | 0,4 | 1,9 | 3,3 | 2,3 | 1,2 | 2,3 | 3,4 | 2,1 | 0,3 | 0,2 | 1,8 | 3,3 | 2,4 | 2484965
981 | Pozwolenie | DZC.WRT.5101.606.2018.3 | 2018-12-07 | 2018-12-12 | 2028-06-08 | EmiTel S.A. | Eurozet Radio Sp. z o.o. | Radio ZET | 1429170 | 99.60 | Gorzów Wielkopolski | Gorzów Wielkopolski ul. Podmiejska | LUBUSKIE | EXC 100GX | 0,08 | K 52 31 187 | (2x4) | 15E16'34" | 52N44'15" | WGS84 | 67 | 97 | H | 4 | 23 | 0.19953 | D | 1,2 | 2,3 | 3,2 | 1,9 | 0,3 | 0,5 | 2,4 | 3,9 | 2,7 | 1,6 | 2,7 | 3,7 | 2,3 | 0,6 | 0,6 | 2,3 | 3,8 | 2,7 | 1,6 | 2,8 | 3,8 | 2,3 | 0,5 | 0,4 | 1,9 | 3,3 | 2,3 | 1,2 | 2,3 | 3,4 | 2,1 | 0,3 | 0,2 | 1,8 | 3,3 | 2,4 | 2506831
982 | Pozwolenie | DC.WRT.5101.133.2024.6 | 2024-06-18 | 2024-06-18 | 2034-06-18 | Emitel S.A. | Polskie Radio - S.A. w likwidacji | Program 2 | 1429179 | 99.10 | Męcina G. Wysokie | Męcina | MAŁOPOLSKIE | EXC 500GX | 0,292 | K524017 | 2x4 | 20E33'56" | 49N39'11" | WGS84 | 637 | 64 | H | 4 | 27 | 0.50119 | D | 0 | 0 | 0 | 0,5 | 0,5 | 0,5 | 0 | 0 | 0 | 0 | 3,5 | 4,5 | 8,5 | 9,5 | 0 | 0 | 0 | 0 | 9 | 0 | 0 | 0 | 10,5 | 10 | 10,5 | 8,5 | 0 | 0 | 0 | 0 | 0 | 0 | 0 | 0 | 0 | 0 | 3008257
983 | Pozwolenie | DZC.WRT.5101.347.2018.2 | 2018-06-20 | 2018-06-23 | 2028-06-22 | Prowincja Warszawska Zgromadzenia Najświętszego Odkupiciela (Redemptoryści) | Prowincja Warszawska Zgromadzenia Najświętszego Odkupiciela (Redemptoryści) | Radio Maryja | 1429188 | 99.80 | Grójec | Grójec ul. Worowska 1 | MAZOWIECKIE | PJ300M | 0,2 | ABR2 | 1x1 | 20E51'46" | 51N52'06" | WGS84 | 165 | 30 | H | 4 | 20 | 0.1 | ND | 0 | 0 | 0 | 0 | 0 | 0 | 0 | 0 | 0 | 0 | 0 | 0 | 0 | 0 | 0 | 0 | 0 | 0 | 0 | 0 | 0 | 0 | 0 | 0 | 0 | 0 | 0 | 0 | 0 | 0 | 0 | 0 | 0 | 0 | 0 | 0 | 2487950
984 | Pozwolenie | DC.WRT.5101.829.2023.3 | 2024-01-10 | 2024-01-10 | 2034-01-09 | Radio Eska S.A. | Radio Eska S.A. | ESKA Grudziądz | 1429193 | 90.60 | Grudziądz | Grudziądz, ul. Kalinkowa 72 | KUJAWSKO-POMORSKIE | EXC300GX | 0,092 | ANA2 | 1x1 | 18E44'23" | 53N28'32" | WGS84 | 39 | 45 | V | 4 | 20 | 0.1 | D | 4 | 4 | 0 | 0 | 0 | 0 | 0 | 3,5 | 3,5 | 0 | 0 | 0 | 0 | 0 | 0 | 0 | 0 | 0 | 0 | 0 | 0 | 0 | 5 | 4,5 | 3,5 | 0 | 0 | 0 | 0 | 0 | 0 | 3,5 | 4 | 2 | 0 | 2,5 | 2985310
985 | Pozwolenie | DC.WRT.5101.416.2021.3 | 2021-09-20 | 2021-09-21 | 2031-08-31 | Eurozet Radio Sp. z o.o. | Eurozet Radio Sp. z o.o. | Meloradio 90,2 | 1429198 | 90.20 | Iława | Iława, ul. Lubawska 3 | WARMIŃSKO-MAZURSKIE | Ecreso FM 300W | 0,22 | ANS-2 | 3x1 | 19E34'45" | 53N35'01" | WGS84 | 103 | 30 | V | 4 | 27 | 0.50119 | D | 0,7 | 0,2 | 0,1 | 0 | 0 | 0 | 0,1 | 0,2 | 0,7 | 0,9 | 1,1 | 1,6 | 2 | 3 | 4 | 4,8 | 5,5 | 6,2 | 6,8 | 7,1 | 7,3 | 7,5 | 7,5 | 7,5 | 7,3 | 7,1 | 6,8 | 6,2 | 5,5 | 4,8 | 4 | 3 | 2 | 1,6 | 1,1 | 0,9 | 2828914
986 | Pozwolenie | DZC.WRT.5101.501.2018.4 | 2018-09-28 | 2018-09-28 | 2028-09-24 | EmiTel S.A. | Eurozet Radio Sp. z o.o. | Antyradio | 1429212 | 98.40 | Zielona Góra Jemiołów | Zielona Góra Jemiołów | LUBUSKIE | NRU 1T-100 | 0,34 | EAR 203T | 1x3 | 15E16'34" | 52N20'49" | WGS84 | 160 | 124 | H | 4 | 26 | 0.39811 | D | 0,7 | 1,9 | 2,5 | 1,7 | 1,6 | 2,8 | 3,6 | 2,4 | 0,9 | 0,2 | 0 | 0,2 | 0,7 | 1,9 | 2,5 | 1,7 | 1,6 | 2,8 | 3,6 | 2,4 | 0,9 | 0,2 | 0 | 0,2 | 0,7 | 1,9 | 2,5 | 1,7 | 1,6 | 2,8 | 3,6 | 2,4 | 0,9 | 0,2 | 0 | 0,2 | 2500194
987 | Pozwolenie | DC.WRT.5101.253.2019.3 | 2019-07-04 | 2019-07-08 | 2028-08-24 | EmiTel S.A. | Eurozet Radio Sp. z o.o. | Antyradio | 1429212 | 98.40 | Zielona Góra Jemiołów | Zielona Góra Jemiołów | LUBUSKIE | 2A0K5A | 0,34 | EAR 203T | 1x3 | 15E16'34" | 52N20'49" | WGS84 | 160 | 124 | H | 4 | 26 | 0.39811 | D | 0,7 | 1,9 | 2,5 | 1,7 | 1,6 | 2,8 | 3,6 | 2,4 | 0,9 | 0,2 | 0 | 0,2 | 0,7 | 1,9 | 2,5 | 1,7 | 1,6 | 2,8 | 3,6 | 2,4 | 0,9 | 0,2 | 0 | 0,2 | 0,7 | 1,9 | 2,5 | 1,7 | 1,6 | 2,8 | 3,6 | 2,4 | 0,9 | 0,2 | 0 | 0,2 | 2705254
988 | Pozwolenie | DZC.WRT.5101.244.2018.4 | 2018-06-08 | 2018-06-09 | 2028-06-08 | EmiTel S.A. | Eurozet Radio Sp. z o.o. | Radio ZET | 1429249 | 98.60 | Nysa | Nysa | OPOLSKIE | NRU 025T-100 | 0,08 | ADB 4110 | (2x1) | 17E19'42" | 50N28'28" | WGS84 | 186 | 77 | H | 4 | 30 | 1 | D | 0 | 0,4 | 1 | 1,8 | 2,6 | 3,4 | 4,3 | 5 | 5,4 | 5 | 4,6 | 3,8 | 3,3 | 2,9 | 1,9 | 1,5 | 1,2 | 1,2 | 1,2 | 1,4 | 1,8 | 2,2 | 2,6 | 3,1 | 3,6 | 3,8 | 3,8 | 3,8 | 3,4 | 2,9 | 2 | 1,4 | 0,9 | 0,4 | 0,2 | 0 | 2485055
989 | Pozwolenie | DC.WRT.5101.84.2020.3 | 2020-04-28 | 2020-04-28 | 2028-06-08 | EmiTel S.A. | Eurozet Radio Sp. z o.o. | Radio ZET | 1429249 | 98.60 | Nysa ul. Szopena | Nysa | OPOLSKIE | EXC1000GX | 0,93 | ADB 4110 | 2x1 | 17E19'42" | 50N28'28" | WGS84 | 186 | 77 | H | 4 | 30 | 1 | D | 0 | 0,4 | 1 | 1,8 | 2,6 | 3,4 | 4,3 | 5 | 5,4 | 5 | 4,6 | 3,8 | 3,3 | 2,9 | 1,9 | 1,5 | 1,2 | 1,2 | 1,2 | 1,4 | 1,8 | 2,2 | 2,6 | 3,1 | 3,6 | 3,8 | 3,8 | 3,8 | 3,4 | 2,9 | 2 | 1,4 | 0,9 | 0,4 | 0,2 | 0 | 2734237
990 | Pozwolenie | DZC.WRT.5101.296.2018.2 | 2018-06-18 | 2018-06-23 | 2028-06-22 | EmiTel S.A. | Prowincja Warszawska Zgromadzenia Najświętszego Odkupiciela (Redemptoryści) | Radio Maryja | 1429258 | 98.00 | Kraśnik ul. Lubelska | Kraśnik ul. Lubelska 91 | LUBELSKIE | PJ250NV | 0,16 | ERN 100/70/C | (1x1) | 22E14'36" | 50N55'41" | WGS84 | 241 | 43 | V | 4 | 23 | 0.19953 | ND | 0 | 0 | 0 | 0 | 0 | 0 | 0 | 0 | 0 | 0 | 0 | 0 | 0 | 0 | 0 | 0 | 0 | 0 | 0 | 0 | 0 | 0 | 0 | 0 | 0 | 0 | 0 | 0 | 0 | 0 | 0 | 0 | 0 | 0 | 0 | 0 | 2487536
991 | Pozwolenie | DC.WRT.5101.978.2022.3 | 2023-01-27 | 2023-01-31 | 2028-06-22 | Prowincja Warszawska Zgromadzenia Najświętszego Odkupiciela (Redemptoryści) | Prowincja Warszawska Zgromadzenia Najświętszego Odkupiciela (Redemptoryści) | Radio Maryja | 1429258 | 98.00 | Kraśnik | Kraśnik Kolonia Czubówka dz. 1062/6 | LUBELSKIE | PTX30LCD+PJ300M | 0,264 | K524017 | 1x3 | 22E12'11" | 50N58'39" | WGS84 | 260 | 94 | V | 4 | 23 | 0.19953 | D | 0 | 0 | 6 | 8 | 7 | 7 | 0 | 0 | 0 | 0 | 0 | 0 | 0 | 0 | 0 | 2,5 | 2,5 | 0 | 0 | 0 | 0 | 0 | 0,5 | 0,5 | 0 | 0 | 7,5 | 8 | 0 | 0 | 0 | 0 | 6 | 7 | 3,5 | 0 | 2930387
992 | Pozwolenie | DC.WRT.5101.265.2021.2 | 2021-07-15 | 2021-07-15 | 2031-02-06 | Emitel S.A. | Multimedia Sp. z o.o. | RMF MAXXX - Krosno | 1429263 | 97.60 | Czarnorzeki | Czarnorzeki | PODKARPACKIE | EXC 100 GT | 0,069 | ERN 100/70/C | 1x1 | 21E48'49" | 49N45'22" | WGS84 | 585 | 76 | V | 4 | 20 | 0.1 | D | 0 | 0 | 0 | 0 | 0 | 0 | 0 | 0 | 0 | 0 | 0 | 0 | 0 | 0 | 0 | 0 | 0 | 0 | 0 | 0 | 0 | 0 | 0 | 0 | 0 | 3 | 3 | 3 | 3 | 0 | 0 | 0 | 0 | 0 | 0 | 0 | 2811818
993 | Pozwolenie | DC.WRT.5101.443.2021.5 | 2021-10-14 | 2021-10-14 | 2031-08-31 | Emitel S.A. | Diecezja Tarnowska | RDN Nowy Sącz | 1429268 | 88.30 | Krynica g. Jaworzyna | Krynica Góra Jaworzyna | MAŁOPOLSKIE | NRU025T-100 | 0,18 | EAR-203 | 2x3 | 20E53'43" | 49N25'01" | WGS84 | 1108 | 34 | H | 4 | 27 | 0.50119 | D | 1,2 | 2,1 | 2,8 | 1,6 | 0,2 | 0,2 | 1,4 | 2,4 | 1,9 | 1,2 | 2,1 | 2,8 | 1,6 | 0,2 | 0,2 | 1,4 | 2,4 | 1,9 | 1,1 | 1,2 | 1,9 | 3,1 | 4,9 | 7,4 | 10,3 | 14,5 | 21,9 | 45,7 | 21,9 | 14,5 | 10,4 | 7,4 | 4,9 | 3,1 | 1,9 | 1,3 | 2830523
994 | Pozwolenie | DC.WRT.5101.816.2023.5 | 2023-12-20 | 2023-12-20 | 2031-08-31 | Emitel S.A. | Diecezja Tarnowska | RDN Nowy Sącz | 1429268 | 88.30 | Krynica g. Jaworzyna | Krynica Góra Jaworzyna | MAŁOPOLSKIE | Ecreso FM 300W | 0,175 | EAR-203 | 2x3 | 20E53'43" | 49N25'01" | WGS84 | 1108 | 34 | H | 4 | 27 | 0.50119 | D | 1,2 | 2,1 | 2,8 | 1,6 | 0,2 | 0,2 | 1,4 | 2,4 | 1,9 | 1,2 | 2,1 | 2,8 | 1,6 | 0,2 | 0,2 | 1,4 | 2,4 | 1,9 | 1,1 | 1,2 | 1,9 | 3,1 | 4,9 | 7,4 | 10,3 | 14,5 | 21,9 | 45,7 | 21,9 | 14,5 | 10,4 | 7,4 | 4,9 | 3,1 | 1,9 | 1,3 | 2960692
995 | Pozwolenie | DZC.WRT.5101.122.2018.2 | 2018-05-22 | 2018-05-26 | 2028-05-25 | EmiTel S.A. | Radio Muzyka Fakty Grupa RMF Sp. z o.o. sp. k. | RMF FM | 1429295 | 96.10 | Legnica ul. Piastowska | Legnica | DOLNOŚLĄSKIE | SR 8100 | 0,45 | 752 826 | (1x1) | 16E09'18" | 51N12'26" | WGS84 | 119 | 82 | H | 4 | 30 | 1 | ND | 0 | 0 | 0 | 0 | 0 | 0 | 0 | 0 | 0 | 0 | 0 | 0 | 0 | 0 | 0 | 0 | 0 | 0 | 0 | 0 | 0 | 0 | 0 | 0 | 0 | 0 | 0 | 0 | 0 | 0 | 0 | 0 | 0 | 0 | 0 | 0 | 2482263
996 | Pozwolenie | DC.WRT.5101.757.2022.3 | 2022-09-14 | 2022-09-21 | 2032-08-07 | Radio ELKA Sp. z o.o. | Radio ELKA Sp. z o.o. | Radio ELKA | 1429313 | 98.50 | Leszno | Leszno, ul. Spółdzielcza 12 | WIELKOPOLSKIE | AEV BLU 1000 | 0,812 | ERN 100/70/C | 1x1 | 16E33'48" | 51N51'40" | WGS84 | 100 | 100 | V | 4 | 30 | 1 | D | 0 | 10 | 10 | 10 | 0 | 0 | 0 | 0 | 0 | 0 | 0 | 0 | 0 | 0 | 0 | 0 | 0 | 0 | 0 | 0 | 0 | 0 | 0 | 0 | 0 | 7 | 7 | 7 | 7 | 0 | 0 | 0 | 0 | 0 | 0 | 0 | 2885087
997 | Pozwolenie | DC.WRT.5101.646.2023.3 | 2023-10-25 | 2023-11-04 | 2033-11-03 | Inforadio Sp. z o.o. | Inforadio Sp. z o.o. | TOK FM - Pierwsze Radio Informacyjne | 1429322 | 87.90 | Gorzów Wielkopolski | Gorzów Wielkopolski, ul. Niemcewicza 5 | LUBUSKIE | TEX1000LIGHT | 0,98 | ANA-2 | 1x1 | 15E12'23" | 52N44'12" | WGS84 | 71 | 73 | V | 4 | 29 | 0.79433 | D | 10 | 10 | 10 | 3 | 0 | 0 | 2,5 | 2,5 | 0 | 0 | 0 | 0 | 1,5 | 1,5 | 0 | 2 | 2 | 2 | 1,5 | 1 | 1 | 0 | 0 | 0 | 0 | 7 | 7 | 7 | 0 | 0 | 0 | 0 | 0 | 0 | 0 | 0 | 2957805
998 | Uchylenie | DC.WRT.5101.179.2024.2 | 2024-07-29 | 2024-07-29 | 2033-11-03 | Inforadio Sp. z o.o. | Inforadio Sp. z o.o. | TOK FM - Pierwsze Radio Informacyjne | 1429322 | 87.90 | Gorzów Wielkopolski | Gorzów Wielkopolski, ul. Niemcewicza 5 | LUBUSKIE | TEX1000LIGHT | 0,98 | ANA-2 | 1x1 | 15E12'23" | 52N44'12" | WGS84 | 71 | 73 | V | 4 | 29 | 0.79433 | D | 10 | 10 | 10 | 3 | 0 | 0 | 2,5 | 2,5 | 0 | 0 | 0 | 0 | 1,5 | 1,5 | 0 | 2 | 2 | 2 | 1,5 | 1 | 1 | 0 | 0 | 0 | 0 | 7 | 7 | 7 | 0 | 0 | 0 | 0 | 0 | 0 | 0 | 0 | 3014658
999 | Pozwolenie | DC.WRT.5101.178.2024.2 | 2024-07-29 | 2024-07-29 | 2033-11-03 | Inforadio Sp. z o.o. | Inforadio Sp. z o.o. | TOK FM - Pierwsze Radio Informacyjne | 1429322 | 87.90 | Gorzów Wielkopolski | Gorzów Wielkopolski, ul. Niemcewicza 5 | LUBUSKIE | PolyECO 1000 | 0,987 | ANA-2 | 1x1 | 15E12'23" | 52N44'12" | WGS84 | 71 | 73 | V | 4 | 29 | 0.79433 | D | 10 | 10 | 10 | 3 | 0 | 0 | 2,5 | 2,5 | 0 | 0 | 0 | 0 | 1,5 | 1,5 | 0 | 2 | 2 | 2 | 1,5 | 1 | 1 | 0 | 0 | 0 | 0 | 7 | 7 | 7 | 0 | 0 | 0 | 0 | 0 | 0 | 0 | 0 | 3014663
1000 | Pozwolenie | DC.WRT.5101.469.2020.2 | 2020-11-30 | 2020-12-07 | 2028-06-22 | Prowincja Warszawska Zgromadzenia Najświętszego Odkupiciela (Redemptoryści) | Prowincja Warszawska Zgromadzenia Najświętszego Odkupiciela (Redemptoryści) | Radio Maryja | 1429331 | 95.20 | Lubań Stóg Izerski | Lubań Stóg Izerski | DOLNOŚLĄSKIE | PJ500M | 0,5 | K523417 | 1x1 | 15E18'13" | 50N53'27" | WGS84 | 1107 | 30 | V | 4 | 33 | 1.9953 | D | 2,5 | 2,5 | 0 | 2,5 | 7,5 | 7,5 | 7,5 | 7,5 | 7,5 | 7,5 | 7,5 | 7 | 20 | 20 | 23 | 23 | 23 | 20 | 20 | 20 | 20 | 20 | 24,5 | 24,5 | 29 | 29 | 29 | 23 | 6 | 6 | 6 | 8 | 8 | 3 | 3 | 2,5 | 2774955
1001 | Dec. zmieniająca | DC.WRT.5101.513.2021.2 | 2021-11-19 | 2021-12-03 | 2028-06-22 | Prowincja Warszawska Zgromadzenia Najświętszego Odkupiciela (Redemptoryści) | Prowincja Warszawska Zgromadzenia Najświętszego Odkupiciela (Redemptoryści) | Radio Maryja | 1429331 | 95.20 | Lubań Stóg Izerski | Lubań Stóg Izerski | DOLNOŚLĄSKIE | PJ500M | 0,5 | K772500 | 1x1 | 15E18'13" | 50N53'27" | WGS84 | 1107 | 30 | V | 4 | 33 | 1.9953 | D | 2,5 | 2,5 | 0 | 2,5 | 7,5 | 7,5 | 7,5 | 7,5 | 7,5 | 7,5 | 7,5 | 7 | 20 | 20 | 23 | 23 | 23 | 20 | 20 | 20 | 20 | 20 | 24,5 | 24,5 | 29 | 29 | 29 | 23 | 6 | 6 | 6 | 8 | 8 | 3 | 3 | 2,5 | 2833442
1002 | Pozwolenie | DZC.WRT.5101.305.2018.2 | 2018-06-18 | 2018-06-23 | 2028-06-22 | EmiTel S.A. | Prowincja Warszawska Zgromadzenia Najświętszego Odkupiciela (Redemptoryści) | Radio Maryja | 1429340 | 89.80 | Mielec | Mielec ul. Solskiego 1 | PODKARPACKIE | PJ1000M | 0,85 | ERN 100 TEO | (2x1) | 21E26'08" | 50N17'58" | WGS84 | 197 | 50 | H | 4 | 30 | 1 | ND | 0 | 0 | 0 | 0 | 0 | 0 | 0 | 0 | 0 | 0 | 0 | 0 | 0 | 0 | 0 | 0 | 0 | 0 | 0 | 0 | 0 | 0 | 0 | 0 | 0 | 0 | 0 | 0 | 0 | 0 | 0 | 0 | 0 | 0 | 0 | 0 | 2487581
1003 | Pozwolenie | DC.WRT.5101.797.2024.2 | 2025-02-21 | 2025-02-22 | 2035-02-22 | Emitel S.A. | "Polskie Radio Rzeszów" - Rozgłośnia Regionalna w Rzeszowie S.A. w likwidacji | Radio Regionalne | 1429349 | 96.40 | Mielec | Mielec, ul. Solskiego 1 | PODKARPACKIE | EXC1000GT | 0,86 | ERN TEO | 2x1 | 21E26'12" | 50N17'50" | WGS84 | 197 | 56 | H | 4 | 30 | 1 | ND | 0 | 0 | 0 | 0 | 0 | 0 | 0 | 0 | 0 | 0 | 0 | 0 | 0 | 0 | 0 | 0 | 0 | 0 | 0 | 0 | 0 | 0 | 0 | 0 | 0 | 0 | 0 | 0 | 0 | 0 | 0 | 0 | 0 | 0 | 0 | 0 | 3042924
1004 | Pozwolenie | DC.WRT.5101.536.2019.3 | 2020-01-17 | 2020-01-27 | 2028-06-22 | Prowincja Warszawska Zgromadzenia Najświętszego Odkupiciela (Redemptoryści) | Prowincja Warszawska Zgromadzenia Najświętszego Odkupiciela (Redemptoryści) | Radio Maryja | 1429358 | 88.40 | Mrągowo | Mrągowo Młynowo | WARMIŃSKO-MAZURSKIE | ECRESO FM 300W | 0,37 | ERN100-TEO | 1x1 | 21E20'17" | 53N53'17" | WGS84 | 167 | 72 | H | 4 | 23 | 0.19953 | D | 3 | 3 | 0 | 0 | 0 | 0 | 0 | 0 | 0 | 0 | 0 | 0 | 0 | 0 | 0 | 2,5 | 2,5 | 2,5 | 2,5 | 0 | 0 | 2 | 2 | 0 | 0 | 0 | 0 | 0 | 2 | 2 | 4,5 | 3 | 3 | 3 | 3 | 3 | 2721907
1005 | Pozwolenie | DC.WRT.5101.248.2023.2 | 2023-04-13 | 2023-04-14 | 2032-04-16 | Grupa Radiowa Agory Sp. z o.o. | Grupa Radiowa Agory Sp. z o.o. | Złote Przeboje Echo | 1429367 | 91.30 | Krynica g. Jaworzyna | Jaworzyna Krynicka | MAŁOPOLSKIE | TEX502LCD | 0,138 | ANA-2 | 1x1 | 20E53'42" | 49N25'02" | WGS84 | 1104 | 37 | V | 4 | 20 | 0.1 | D | 1,5 | 1 | 1 | 0 | 0 | 0 | 0 | 0 | 0 | 0 | 0 | 0 | 0 | 0 | 0 | 0 | 1 | 1,6 | 2 | 3 | 0 | 0 | 0 | 0 | 0 | 0 | 0 | 6 | 6 | 6 | 6,5 | 6 | 3 | 3 | 2,5 | 2,5 | 2938119
1006 | Pozwolenie | DZC.WRT.5101.370.2018.2 | 2018-06-20 | 2018-06-23 | 2028-06-22 | Prowincja Warszawska Zgromadzenia Najświętszego Odkupiciela (Redemptoryści) | Prowincja Warszawska Zgromadzenia Najświętszego Odkupiciela (Redemptoryści) | Radio Maryja | 1429377 | 100.40 | Nysa | Nysa | OPOLSKIE | PJ1000M | 0,84 | ABR2 | 2x1 | 17E20'27" | 50N28'43" | WGS84 | 189 | 72 | H | 4 | 30 | 1 | ND | 0 | 0 | 0 | 0 | 0 | 0 | 0 | 0 | 0 | 0 | 0 | 0 | 0 | 0 | 0 | 0 | 0 | 0 | 0 | 0 | 0 | 0 | 0 | 0 | 0 | 0 | 0 | 0 | 0 | 0 | 0 | 0 | 0 | 0 | 0 | 0 | 2488065
1007 | Pozwolenie | DZC.WRT.5101.533.2018.6 | 2018-12-03 | 2019-01-25 | 2029-01-24 | Opatowski Ośrodek Kultury | Opatowski Ośrodek Kultury | Radio Opatów | 1429382 | 93.70 | Opatów | Opatów, ul. Leszka Czarnego 64 | ŚWIĘTOKRZYSKIE | NRU 005 - 100 | 0,036 | ANA - 2 | 4x1 | 21E24'38" | 50N47'48" | WGS84 | 256 | 35 | V | 4 | 24 | 0.25119 | D | 0 | 0 | 0 | 0 | 0 | 0 | 0 | 0 | 0 | 1 | 1,2 | 2 | 3 | 4,5 | 6 | 7 | 8 | 8,5 | 9 | 10 | 10 | 10 | 9 | 9 | 8 | 8 | 7 | 5,5 | 4 | 3 | 2 | 1 | 0 | 0 | 0 | 0 | 2506227
1008 | Pozwolenie | DC.WRT.5101.554.2021.3 | 2021-12-13 | 2021-12-22 | 2031-10-06 | Radio CCM Sp. z o.o. | Radio CCM Sp. z o.o. | Radio CCM | 1429396 | 94.90 | Oświęcim | Oświęcim, ul. Chemików 1 | MAŁOPOLSKIE | TEX 1000LIGHT | 0,74 | ERN 100/70/C | 1x2 | 19E16'27" | 50N02'22" | WGS84 | 242 | 90 | V | 4 | 30 | 1 | D | 0 | 0 | 0 | 5 | 8 | 8 | 3 | 0 | 0 | 0 | 0 | 0 | 0 | 0 | 0 | 0 | 0 | 0 | 0 | 0 | 0 | 0 | 0 | 0 | 0 | 0 | 0 | 0 | 2,5 | 0 | 0 | 0 | 2 | 2,5 | 0 | 0 | 2835828
1009 | Pozwolenie | DC.WRT.5101.423.2024.2 | 2024-12-11 | 2024-12-12 | 2031-10-06 | Radio CCM Sp. z o.o. | Radio CCM Sp. z o.o. | Radio CCM | 1429396 | 94.90 | Oświęcim | Oświęcim, ul. Chemików 1 | MAŁOPOLSKIE | PolyEco1000 | 0,961 | 762943 | 1x1 | 19E16'27" | 50N02'22" | WGS84 | 242 | 90 | V | 4 | 30 | 1 | D | 0 | 0 | 0 | 5 | 8 | 8 | 3 | 0 | 0 | 0 | 0 | 0 | 0 | 0 | 0 | 0 | 0 | 0 | 0 | 0 | 0 | 0 | 0 | 0 | 0 | 0 | 0 | 0 | 2,5 | 0 | 0 | 0 | 2 | 2,5 | 0 | 0 | 3026686
1010 | Pozwolenie | DZC.WRT.5101.375.2018.2 | 2018-06-20 | 2018-06-23 | 2028-06-22 | Prowincja Warszawska Zgromadzenia Najświętszego Odkupiciela (Redemptoryści) | Prowincja Warszawska Zgromadzenia Najświętszego Odkupiciela (Redemptoryści) | Radio Maryja | 1429401 | 100.40 | Piła | Piła ul. Złota 1 | WIELKOPOLSKIE | PJ300M | 0,1 | ANA 2 | 4x1 | 16E43'26" | 53N09'36" | WGS84 | 70 | 43 | V | 4 | 24.8 | 0.302 | D | 0 | 0 | 0 | 0 | 0 | 0 | 0 | 1 | 0 | 0 | 0 | 0 | 0 | 0 | 0 | 0 | 3 | 0 | 0 | 0 | 0 | 0 | 0 | 0 | 0 | 0 | 0 | 0 | 0 | 0 | 0 | 0 | 0 | 0 | 0 | 0 | 2488090
1011 | Pozwolenie | DC.WRT.5101.331.2022.4 | 2022-04-22 | 2022-04-22 | 2029-03-19 | Emitel S.A. | Multimedia Sp. z o.o. | RMF MAXXX - Kraków | 1429406 | 96.70 | Kraków ul. Malczewskiego | Kraków, ul. Malczewskiego 45 | MAŁOPOLSKIE | Ecreso FM 1000 W | 0,752 | 762943 | 3x1 | 19E54'25" | 50N03'01" | WGS84 | 220 | 128 | V | 4 | 33 | 1.9953 | D | 0,2 | 0 | 0 | 0 | 0,1 | 0,1 | 0,1 | 0,1 | 0,1 | 1 | 1 | 0 | 0,2 | 0,5 | 0,8 | 1,4 | 2,2 | 3 | 4 | 4,9 | 5,6 | 6,1 | 6,4 | 6,5 | 6,6 | 6,5 | 6,4 | 6,1 | 6,5 | 6,5 | 5 | 3 | 2,2 | 1,5 | 1,5 | 0,4 | 2852363
1012 | Pozwolenie | DC.WRT.5101.338.2021.4 | 2021-08-23 | 2021-08-25 | 2031-08-24 | Radio Express 92,3 FM Sp. z o.o. | Radio Express 92,3 FM Sp. z o.o. | EXPRESS FM | 1429415 | 92.30 | Łaziska Górne | Łaziska Górne, ul. Wyzwolenia 30 | ŚLĄSKIE | Helios FM 1000W | 1 | EAR203 | 1x4 | 18E50'40" | 50N08'04" | WGS84 | 285 | 190 | V | 4 | 30 | 1 | D | 2 | 6 | 4 | 3,2 | 2,9 | 4 | 3,5 | 0,1 | 1,2 | 0 | 3 | 2 | 2 | 2 | 3,2 | 3,9 | 0,2 | 1 | 0 | 2,9 | 2,8 | 3,2 | 3,8 | 6 | 7 | 2,6 | 3,7 | 2,1 | 5,6 | 4,9 | 4,7 | 4,6 | 6,6 | 6,6 | 2,3 | 3,9 | 2822201
1013 | Pozwolenie | DZC.WRT.5101.567.2018.2 | 2018-12-05 | 2018-12-22 | 2028-12-21 | Eska Rock S.A. | Eska Rock S.A. | VOX FM | 1429438 | 91.30 | Siedlce | Siedlce, ul. Starzyńskiego 7 | MAZOWIECKIE | EXC300 GT | 0,103 | ABR2 | 2x1 | 22E18'19" | 52N09'39" | WGS84 | 155 | 58 | H | 4 | 20 | 0.1 | ND | 0 | 0 | 0 | 0 | 0 | 0 | 0 | 0 | 0 | 0 | 0 | 0 | 0 | 0 | 0 | 0 | 0 | 0 | 0 | 0 | 0 | 0 | 0 | 0 | 0 | 0 | 0 | 0 | 0 | 0 | 0 | 0 | 0 | 0 | 0 | 0 | 2506712
1014 | Pozwolenie | DC.WRT.5101.448.2019.3 | 2019-10-30 | 2019-10-31 | 2028-12-21 | Eska Rock S.A. | Eska Rock S.A. | VOX FM | 1429438 | 91.30 | Siedlce | Siedlce, ul. Terespolska 12 | MAZOWIECKIE | ECRESOFM 1000W - Limited to 750W | 0,49 | ANA-2 | 1x1 | 22E18'38" | 52N09'21" | WGS84 | 153 | 62 | V | 4 | 26 | 0.39811 | D | 0 | 0 | 0 | 3 | 0 | 0 | 0 | 0 | 0 | 0 | 0 | 0 | 0 | 0 | 6,5 | 8,5 | 8,5 | 8 | 0 | 10 | 10 | 7 | 5 | 0 | 0 | 0,5 | 0,5 | 0 | 0 | 0 | 0 | 0 | 0 | 0 | 0 | 0 | 2716970
1015 | Pozwolenie | DC.WRT.5101.56.2024.17 | 2024-06-07 | 2024-06-07 | 2034-06-07 | BCAST Sp. z o.o. | Polskie Radio Regionalna Rozgłośnia w Zielonej Górze Radio Zachód S.A. w likwidacji | Radio Lokalne | 1429443 | 95.60 | Gorzów Wielkopolski | Gorzów Wielkopolski ul. Energetyków 6 | LUBUSKIE | ECRESO FM 1KW AiO Series | 1 | ANA-2 | 1x1 | 15E16'18" | 52N45'00" | WGS84 | 68 | 153 | V | 4 | 30 | 1 | D | 0 | 0 | 0 | 0 | 0 | 0 | 2 | 1 | 1 | 0 | 0 | 0 | 0 | 0 | 0 | 3,5 | 3,5 | 0 | 0 | 2 | 10 | 10 | 10 | 2 | 0 | 0 | 0 | 0 | 0 | 0 | 0 | 0 | 2 | 2 | 2 | 0 | 2996638
1016 | Pozwolenie | DC.WRT.5101.821.2023.3 | 2023-12-28 | 2023-12-28 | 2033-12-28 | Emitel S.A. | Polskie Radio - Regionalna Rozgłośnia w Gdańsku "Radio Gdańsk" S.A. | Radio Regionalne | 1429457 | 102.00 | Słupsk Bierkowo | Bierkowo, gmina Słupsk | POMORSKIE | PJ1000C-LCD | 0,213 | FM-05H | 4x3 | 16E56'30" | 54N29'07" | WGS84 | 55 | 108 | H | 4 | 30 | 1 | ND | 0 | 0 | 0 | 0 | 0 | 0 | 0 | 0 | 0 | 0 | 0 | 0 | 0 | 0 | 0 | 0 | 0 | 0 | 0 | 0 | 0 | 0 | 0 | 0 | 0 | 0 | 0 | 0 | 0 | 0 | 0 | 0 | 0 | 0 | 0 | 0 | 2983458
1017 | Pozwolenie | DZC.WRT.5101.371.2017.4 | 2018-01-09 | 2018-01-15 | 2028-01-09 | TRANSMISJA ŁUKASZ STUDENCKI Łukasz Studencki | Polskie Radio S.A. | Program 1 | 1429466 | 98.30 | Stalowa Wola | Stalowa Wola, ul. Okulickiego 1B | PODKARPACKIE | TALAR-300 | 0,103 | ABR2 | 2x1 | 22E03'29" | 50N34'04" | WGS84 | 162 | 60 | H | 4 | 20 | 0.1 | ND | 0 | 0 | 0 | 0 | 0 | 0 | 0 | 0 | 0 | 0 | 0 | 0 | 0 | 0 | 0 | 0 | 0 | 0 | 0 | 0 | 0 | 0 | 0 | 0 | 0 | 0 | 0 | 0 | 0 | 0 | 0 | 0 | 0 | 0 | 0 | 0 | 2419356
1018 | Dec. zmieniająca | DC.WRT.5101.83.2019.2 | 2019-02-26 | 2019-03-05 | 2028-01-09 | TRANSMISJA ŁUKASZ STUDENCKI Łukasz Studencki | Polskie Radio S.A. | Program 1 | 1429466 | 98.30 | Stalowa Wola | Stalowa Wola, ul. Okulickiego 1B | PODKARPACKIE | TALAR-300 | 0,103 | ABR2 | 2x1 | 22E03'29" | 50N34'04" | WGS84 | 162 | 65 | H | 4 | 20 | 0.1 | ND | 0 | 0 | 0 | 0 | 0 | 0 | 0 | 0 | 0 | 0 | 0 | 0 | 0 | 0 | 0 | 0 | 0 | 0 | 0 | 0 | 0 | 0 | 0 | 0 | 0 | 0 | 0 | 0 | 0 | 0 | 0 | 0 | 0 | 0 | 0 | 0 | 2690364
1019 | Pozwolenie | DC.WRT.5101.66.2023.4 | 2023-01-24 | 2023-01-25 | 2032-10-11 | Radio Rekord FM S.A. | Radio Rekord FM S.A. | Radio Rekord Kielce | 1429475 | 100.90 | Ostrowiec Świętokrzyski | Ostrowiec Świętokrzyski, ul. Samsonowicza 2 | ŚWIĘTOKRZYSKIE | RT-FMS-1001 | 0,078 | AE 02 546 | 2x4 | 21E26'45" | 50N56'52" | WGS84 | 196 | 110 | H | 4 | 20 | 0.1 | ND | 0 | 0 | 0 | 0 | 0 | 0 | 0 | 0 | 0 | 0 | 0 | 0 | 0 | 0 | 0 | 0 | 0 | 0 | 0 | 0 | 0 | 0 | 0 | 0 | 0 | 0 | 0 | 0 | 0 | 0 | 0 | 0 | 0 | 0 | 0 | 0 | 2929979
1020 | Pozwolenie | DZC.WRT.5101.387.2018.2 | 2018-06-20 | 2018-06-23 | 2028-06-22 | Prowincja Warszawska Zgromadzenia Najświętszego Odkupiciela (Redemptoryści) | Prowincja Warszawska Zgromadzenia Najświętszego Odkupiciela (Redemptoryści) | Radio Maryja | 1429480 | 87.60 | Starogard Gdański Jabłowo | Starogard Gdański Jabłowo | POMORSKIE | PJ300M | 0,31 | K762943 | 1x1 | 18E34'48" | 53N55'18" | WGS84 | 78 | 45 | V | 4 | 24.8 | 0.302 | ND | 0 | 0 | 0 | 0 | 0 | 0 | 0 | 0 | 0 | 0 | 0 | 0 | 0 | 0 | 0 | 0 | 0 | 0 | 0 | 0 | 0 | 0 | 0 | 0 | 0 | 0 | 0 | 0 | 0 | 0 | 0 | 0 | 0 | 0 | 0 | 0 | 2488155
1021 | Pozwolenie | DC.WRT.5101.256.2019.6 | 2019-07-17 | 2019-07-22 | 2029-05-16 | Radio 5 Bajer Spółka Jawna | Radio 5 Bajer Spółka Jawna | Radio 5 | 1429490 | 91.20 | Suwałki | Suwałki, ul .Przemysłowa 6a | PODLASKIE | EKA 500 | 0,34 | ANS-2 | 2x2 | 22E58'02" | 54N06'16" | WGS84 | 175 | 80 | V | 4 | 27 | 0.50119 | ND | 0 | 0 | 0 | 0 | 0 | 0 | 0 | 0 | 0 | 0 | 0 | 0 | 0 | 0 | 0 | 0 | 0 | 0 | 0 | 0 | 0 | 0 | 0 | 0 | 0 | 0 | 0 | 0 | 0 | 0 | 0 | 0 | 0 | 0 | 0 | 0 | 2706410
1022 | Pozwolenie | DC.WRT.5101.602.2021.4 | 2022-01-03 | 2022-01-09 | 2032-01-08 | Radio Eska S.A. | Radio Eska S.A. | ESKA Tarnów | 1429495 | 98.10 | Lichwin Góra Wał | Lichwin Góra Wał | MAŁOPOLSKIE | EXC1000GT | 0,521 | ERN-100/70/C | 3x1 | 20E54'37" | 49N53'03" | WGS84 | 520 | 45 | V | 4 | 33 | 1.9953 | D | 0 | 0 | 0 | 0 | 0 | 0 | 0 | 0 | 0 | 0 | 0 | 0 | 0 | 0 | 0 | 0 | 0 | 0 | 10 | 10 | 10 | 10 | 10 | 10 | 10 | 10 | 10 | 0 | 0 | 0 | 0 | 0 | 0 | 0 | 0 | 0 | 2844811
1023 | Pozwolenie | DC.WRT.5101.87.2020.7 | 2020-07-17 | 2020-07-28 | 2030-03-13 | "Radio Pasmo Piotrków" Sp. z o.o. | Radio Pasmo Piotrków Sp. z o.o. | Radio Strefa FM Piotrków | 1429504 | 98.20 | Piotrków Trybunalski | Piotrków Trybunalski, ul. Rolnicza 75 | ŁÓDZKIE | ESVA 500 | 0,327 | ADR3 | 2x2 | 19E41'08" | 51N25'28" | WGS84 | 210 | 92 | V | 4 | 27 | 0.50119 | D | 0 | 0 | 0 | 0 | 7 | 7 | 0 | 0 | 0 | 3 | 3 | 0 | 0 | 0 | 0 | 0 | 0 | 3 | 3 | 3 | 3 | 3 | 3 | 3 | 3 | 3 | 0 | 0 | 0 | 0 | 0 | 0 | 0 | 0 | 0 | 0 | 2754263
1024 | Pozwolenie | DZC.WRT.5101.352.2018.2 | 2018-06-20 | 2018-06-23 | 2028-06-22 | Prowincja Warszawska Zgromadzenia Najświętszego Odkupiciela (Redemptoryści) | Prowincja Warszawska Zgromadzenia Najświętszego Odkupiciela (Redemptoryści) | Radio Maryja | 1429509 | 94.30 | Kalwaria Zebrzydowska | Kalwaria Zebrzydowska ul. Bernardyńska 46 | MAŁOPOLSKIE | PJ300M | 0,17 | ANA 2 | 1x1 | 19E40'13" | 49N51'36" | WGS84 | 414 | 50 | V | 4 | 23 | 0.19953 | D | 0 | 0 | 0 | 0 | 0 | 0 | 0 | 0 | 8,2 | 8,2 | 8,2 | 8,2 | 8,2 | 8,2 | 3 | 3 | 3 | 7 | 7 | 13 | 13 | 13 | 7 | 3 | 3 | 0 | 0 | 0 | 0 | 0 | 0 | 0 | 0 | 0 | 0 | 0 | 2487975
1025 | Pozwolenie | DC.WRT.5101.931.2022.2 | 2022-12-19 | 2022-12-19 | 2032-12-18 | Grupa Radiowa Agory Sp. z o.o. | Grupa Radiowa Agory Sp. z o.o. | Złote Przeboje 91,8 FM | 1429514 | 91.80 | Wałbrzych Chełmiec | Wałbrzych Chełmiec | DOLNOŚLĄSKIE | TEX1000LIGHT | 0,2 | ANA-2 | 1x1 | 16E12'39" | 50N46'45" | WGS84 | 851 | 22 | V | 4 | 23 | 0.19953 | D | 0 | 0 | 0 | 0 | 0 | 0 | 0 | 0 | 0 | 0 | 0 | 0 | 0 | 0 | 0 | 0 | 0 | 0 | 0 | 0 | 0 | 3 | 3 | 3 | 3 | 3 | 3 | 3 | 3 | 3 | 3 | 3 | 0 | 0 | 0 | 0 | 2908275
1026 | Pozwolenie | DC.WRT.5101.559.2019.3 | 2020-02-14 | 2020-03-30 | 2028-06-22 | Prowincja Warszawska Zgromadzenia Najświętszego Odkupiciela (Redemptoryści) | Prowincja Warszawska Zgromadzenia Najświętszego Odkupiciela (Redemptoryści) | Radio Maryja | 1429523 | 100.20 | Giżycko Gajewo | Giżycko Gajewo, ul. Leśna 58 | WARMIŃSKO-MAZURSKIE | ECRESO FM 1000W | 0,47 | ERN/100/70/C | 1x2 | 21E47'09" | 54N03'19" | WGS84 | 164 | 72 | V | 4 | 30 | 1 | D | 0 | 0 | 0 | 0 | 0 | 0 | 9 | 5 | 0 | 0 | 3,5 | 10,5 | 14,5 | 13,5 | 14 | 13,5 | 12 | 12,5 | 11,5 | 0 | 0 | 0 | 0 | 0 | 0 | 0 | 0 | 0 | 0 | 0 | 0 | 0 | 0 | 0 | 4 | 4 | 2726057
1027 | Pozwolenie | DZC.WRT.5101.477.2018.3 | 2018-08-31 | 2018-09-01 | 2028-08-31 | Przedsiębiorstwo Produkcyjno - Usługowe Radio-Media Ziemi Wieluńskiej Sp. z o.o. | Przedsiębiorstwo Produkcyjno - Usługowe Radio-Media Ziemi Wieluńskiej Sp. z o.o. | Radio Ziemi Wieluńskiej | 1429532 | 88.60 | Wieluń | Wieluń, ul. Częstochowska | ŁÓDZKIE | T213C | 0,485 | ERN/100/70/C | 3x1 | 18E34'28" | 51N12'57" | WGS84 | 210 | 42 | V | 4 | 27 | 0.50119 | D | 0 | 0 | 0 | 0 | 4 | 4 | 4 | 0 | 0 | 0 | 0 | 0 | 0 | 0 | 0 | 0 | 0 | 0 | 0 | 0 | 0 | 0 | 0 | 0 | 0 | 0 | 0 | 0 | 0 | 0 | 0 | 0 | 0 | 0 | 0 | 0 | 2497405
1028 | Dec. zmieniająca | DC.WRT.5101.630.2023.2 | 2023-10-12 | 2023-10-13 | 2028-08-31 | Przedsiębiorstwo Produkcyjno - Usługowe Radio-Media Ziemi Wieluńskiej Sp. z o.o. | Przedsiębiorstwo Produkcyjno - Usługowe Radio-Media Ziemi Wieluńskiej Sp. z o.o. | Radio Ziemi Wieluńskiej | 1429532 | 88.60 | Wieluń | Wieluń, ul. Częstochowska | ŁÓDZKIE | T213C | 0,17 | BLR-2DBA | 3x1 | 18E34'28" | 51N12'57" | WGS84 | 210 | 42 | V | 4 | 27 | 0.50119 | D | 0 | 0 | 0 | 0 | 4 | 4 | 4 | 0 | 0 | 0 | 0 | 0 | 0 | 0 | 0 | 0 | 0 | 0 | 0 | 0 | 0 | 0 | 0 | 0 | 0 | 0 | 0 | 0 | 0 | 0 | 0 | 0 | 0 | 0 | 0 | 0 | 2957224
1029 | Pozwolenie | DC.WRT.5101.42.2020.3 | 2020-03-02 | 2020-03-02 | 2029-11-17 | EmiTel S.A. | Archidiecezja Krakowska | Radio Plus Podhale | 1429568 | 107.90 | Zakopane Gubałówka | Zakopane Gubałówka | MAŁOPOLSKIE | EXC250GX | 0,12 | ERN 100/70/C | 1x1 | 19E56'11" | 49N18'29" | WGS84 | 1120 | 39 | V | 4 | 20 | 0.1 | D | 1,7 | 1 | 0,6 | 0,2 | 0,1 | 0 | 0 | 0,1 | 0,1 | 0,2 | 0,2 | 0,1 | 0,1 | 0 | 0 | 0,1 | 0,2 | 0,6 | 1 | 1,7 | 2,5 | 3,4 | 4,4 | 5,2 | 5,9 | 6,2 | 6,4 | 6,5 | 6,5 | 6,4 | 6,2 | 5,9 | 5,2 | 4,4 | 3,4 | 2,5 | 2727679
1030 | Pozwolenie | DC.WRT.5101.603.2021.2 | 2022-01-13 | 2022-02-13 | 2032-02-13 | Diecezja Legnicka | Polskie Radio S.A. | Program 4 - Polskie Radio 24 | 1429587 | 90.60 | Lubań Stóg Izerski | Lubań Stóg Izerski | DOLNOŚLĄSKIE | TX-250 | 0,154 | EAR 203 | 2x2 | 15E18'20" | 50N53'29" | WGS84 | 1107 | 50 | H | 4 | 30 | 1 | D | 0 | 0 | 0 | 0 | 0 | 0 | 0 | 0 | 0 | 10 | 15 | 15 | 20 | 25 | 25 | 25 | 25 | 25 | 25 | 25 | 25 | 25 | 25 | 25 | 25 | 25 | 10 | 15 | 15 | 6 | 8 | 6 | 14 | 14 | 0 | 0 | 2845304
1031 | Pozwolenie | DC.WRT.5101.213.2019.2 | 2019-06-03 | 2019-06-03 | 2029-05-14 | BCAST Sp. z o.o. | Opera FM Sp. z o.o. | RMF Classic | 1429664 | 91.20 | Elbląg | Elbląg, ul. Królewiecka 217 | WARMIŃSKO-MAZURSKIE | Ecreso FM 300W | 0,209 | AJ1F | 1x1 | 19E26'08" | 54N11'03" | WGS84 | 61 | 53 | V | 4 | 23.2 | 0.20893 | D | 0 | 0 | 0 | 0 | 0 | 0 | 0 | 0 | 0 | 0 | 0 | 0 | 0 | 0 | 0 | 0 | 0 | 1 | 3 | 2 | 1,5 | 0 | 0 | 0 | 0 | 0 | 0 | 1,5 | 2 | 1,5 | 1,5 | 0 | 0 | 0 | 0 | 0 | 2700082
1032 | Pozwolenie | DC.WRT.5101.314.2022.2 | 2022-04-14 | 2022-04-17 | 2032-04-16 | Grupa Radiowa Agory Sp. z o.o. | Grupa Radiowa Agory Sp. z o.o. | Złote Przeboje Echo | 1429804 | 93.80 | Szczawnica Góra Przehyba | Szczawnica Góra Przehyba | MAŁOPOLSKIE | TEX500LCD | 0,33 | APL-5 | 1x3 | 20E33'19" | 49N28'01" | WGS84 | 1159 | 54 | H | 4 | 27 | 0.50119 | D | 0 | 0 | 0 | 4 | 4 | 0 | 0 | 0 | 0 | 0 | 0 | 0 | 13 | 12 | 12 | 12 | 12 | 12 | 12 | 12 | 12 | 12 | 12 | 12 | 0 | 0 | 0 | 0 | 1 | 1 | 0 | 4 | 1 | 7 | 0 | 0 | 2852089
1033 | Pozwolenie | DC.WRT.5101.482.2019.3 | 2019-12-04 | 2019-12-10 | 2028-06-22 | Prowincja Warszawska Zgromadzenia Najświętszego Odkupiciela (Redemptoryści) | Prowincja Warszawska Zgromadzenia Najświętszego Odkupiciela (Redemptoryści) | Radio Maryja | 1429872 | 97.00 | Ciechanowiec | Ciechanowiec | PODLASKIE | ECRESO FM2000W | 1,51 | K524017 | 2x4 | 22E30'37" | 52N39'59" | WGS84 | 120 | 47 | H | 4 | 33 | 1.9953 | D | 0 | 0 | 0 | 0 | 3 | 0 | 0 | 0 | 0 | 0 | 0 | 0 | 0 | 0 | 0 | 0 | 0 | 0 | 0 | 0 | 0 | 0 | 0 | 0 | 0 | 0 | 0 | 0 | 0 | 0 | 0 | 0 | 0 | 0 | 0 | 0 | 2718781
1034 | Pozwolenie | DC.WRT.5101.823.2023.3 | 2024-01-09 | 2024-01-12 | 2031-12-11 | Archidiecezja Poznańska | Archidiecezja Poznańska | Radio Emaus | 1429877 | 90.40 | Lwówek Józefowo | Lwówek, Józefowo | WIELKOPOLSKIE | PolyEco 1000 | 0,46 | AKH/1 | 1x1 | 16E10'38" | 52N26'06" | WGS84 | 120 | 80 | V | 4 | 27 | 0.50119 | D | 0 | 0 | 7 | 7 | 0 | 0 | 0 | 0,5 | 4 | 4,5 | 2,5 | 0 | 0 | 0 | 0 | 0 | 1,5 | 0 | 0 | 0 | 0 | 10 | 11 | 9 | 9,5 | 8,5 | 0 | 0 | 0 | 0 | 0 | 0 | 0 | 0 | 0 | 0 | 2983865
1035 | Pozwolenie | DZC.WRT.5101.476.2018.3 | 2018-08-31 | 2018-09-01 | 2028-08-31 | Przedsiębiorstwo Produkcyjno - Usługowe Radio-Media Ziemi Wieluńskiej Sp. z o.o. | Przedsiębiorstwo Produkcyjno - Usługowe Radio-Media Ziemi Wieluńskiej Sp. z o.o. | Radio Ziemi Wieluńskiej | 1429989 | 97.70 | Niżankowice | Niżankowice | ŁÓDZKIE | TX-250 | 0,112 | ERN 100/70/C | 1x1 | 18E47'51" | 51N09'10" | WGS84 | 230 | 30 | V | 4 | 21.8 | 0.15136 | ND | 0 | 0 | 0 | 0 | 0 | 0 | 0 | 0 | 0 | 0 | 0 | 0 | 0 | 0 | 0 | 0 | 0 | 0 | 0 | 0 | 0 | 0 | 0 | 0 | 0 | 0 | 0 | 0 | 0 | 0 | 0 | 0 | 0 | 0 | 0 | 0 | 2497398
1036 | Pozwolenie | DC.WRT.5101.455.2022.5 | 2022-05-30 | 2022-05-30 | 2032-01-08 | RADIO WEEKEND sp. z o.o. | RADIO WEEKEND sp. z o.o. | WEEKEND FM | 1429994 | 92.60 | Sępólno Krajeńskie | Sępólno Krajeńskie, ul. Koronowska 22 | KUJAWSKO-POMORSKIE | TX-1HE | 0,97 | Dipol K762943 | 1x1 | 17E32'43" | 53N26'18" | WGS84 | 133 | 31 | V | 4 | 30 | 1 | ND | 0 | 0 | 0 | 0 | 0 | 0 | 0 | 0 | 0 | 0 | 0 | 0 | 0 | 0 | 0 | 0 | 0 | 0 | 0 | 0 | 0 | 0 | 0 | 0 | 0 | 0 | 0 | 0 | 0 | 0 | 0 | 0 | 0 | 0 | 0 | 0 | 2879211
1037 | Dec. zmieniająca | DC.WRT.5101.288.2024.3 | 2024-12-05 | 2024-12-05 | 2032-01-08 | RADIO WEEKEND sp. z o.o. | RADIO WEEKEND sp. z o.o. | WEEKEND FM | 1429994 | 92.60 | Sępólno Krajeńskie | Sępólno Krajeńskie, ul. Przemysłowa 5 | KUJAWSKO-POMORSKIE | TX-1HE | 0,97 | Dipol K762943 | 1x1 | 17E32'59" | 53N27'22" | WGS84 | 132 | 32 | V | 4 | 30 | 1 | D | 0 | 0 | 0 | 0 | 0 | 0,7 | 0,5 | 0 | 0 | 0 | 0 | 0 | 0 | 0 | 0 | 0 | 0 | 0 | 0 | 0 | 0 | 0 | 0 | 0 | 0 | 0 | 0 | 0 | 0 | 0 | 0 | 0 | 0 | 0 | 0 | 0 | 3026295
1038 | Pozwolenie | DC.WRT.5101.511.2020.3 | 2020-12-30 | 2020-12-30 | 2030-12-14 | Emitel S.A. | Radio Eska S.A. | ESKA Ostrów-Kalisz | 1430031 | 101.10 | Kalisz Chełmce | Kalisz Chełmce | WIELKOPOLSKIE | EXC1000GT | 0,78 | ERN 100/70/c | 2x1 | 18E10'02" | 51N42'04" | WGS84 | 176 | 67 | V | 4 | 33 | 1.9953 | D | 2,8 | 3,7 | 4,6 | 5,4 | 6 | 6,4 | 6,6 | 6,7 | 6,7 | 6,6 | 6,4 | 6 | 5,4 | 4,6 | 3,7 | 2,8 | 1,9 | 1,3 | 0,7 | 0,4 | 0,2 | 0 | 0 | 0 | 0 | 0 | 0 | 0 | 0 | 0 | 0 | 0,2 | 0,4 | 0,7 | 1,3 | 1,9 | 2779598
1039 | Pozwolenie | DC.WRT.5101.555.2021.4 | 2021-12-13 | 2021-12-15 | 2031-07-14 | Archidiecezja Białostocka | Archidiecezja Białostocka | RADIO i | 1430058 | 90.90 | Mońki | Mońki ul. Ks. Małynicza 1 | PODLASKIE | SIRIO 300TS | 0,3 | ABR2 | 1x1 | 22E47'33" | 53N24'19" | WGS84 | 178 | 35 | H | 4 | 23 | 0.19953 | ND | 0 | 0 | 0 | 0 | 0 | 0 | 0 | 0 | 0 | 0 | 0 | 0 | 0 | 0 | 0 | 0 | 0 | 0 | 0 | 0 | 0 | 0 | 0 | 0 | 0 | 0 | 0 | 0 | 0 | 0 | 0 | 0 | 0 | 0 | 0 | 0 | 2835838
1040 | Pozwolenie | DC.WRT.5101.453.2022.7 | 2022-05-30 | 2022-05-30 | 2032-01-08 | RADIO WEEKEND sp. z o.o. | RADIO WEEKEND sp. z o.o. | WEEKEND FM | 1430153 | 99.30 | Chojnice | Chojnice, ul. Towarowa 17 a | POMORSKIE | TX 50/ S+VL 2000 Plus | 2 | UV-3-2 | 2x3 | 17E34'56" | 53N41'41" | WGS84 | 174 | 72 | V | 4 | 33 | 1.9953 | D | 0,6 | 0,1 | 0,1 | 0,6 | 1,4 | 2,3 | 3 | 3,3 | 3,3 | 3 | 2,3 | 1,4 | 0,6 | 0,1 | 0,1 | 0,6 | 1,4 | 2,3 | 3 | 3,3 | 3,3 | 3 | 2,3 | 1,4 | 0,6 | 0,1 | 0,1 | 0,6 | 1,4 | 1,2 | 3 | 3,3 | 3,3 | 3 | 2,2 | 1,4 | 2879177
1041 | Pozwolenie | DC.WRT.5101.530.2019.2 | 2020-01-09 | 2020-01-15 | 2030-01-10 | Multimedia Sp. z o.o. | Multimedia Sp. z o.o. | RMF MAXXX Mazowsze | 1430162 | 89.60 | Ciechanów | Ciechanów | MAZOWIECKIE | TEX300-LCD | 0,2 | ERN TEO | 1x1 | 20E36'14" | 52N51'23" | WGS84 | 120 | 123 | H | 4 | 20 | 0.1 | ND | 0 | 0 | 0 | 0 | 0 | 0 | 0 | 0 | 0 | 0 | 0 | 0 | 0 | 0 | 0 | 0 | 0 | 0 | 0 | 0 | 0 | 0 | 0 | 0 | 0 | 0 | 0 | 0 | 0 | 0 | 0 | 0 | 0 | 0 | 0 | 0 | 2721452
1042 | Pozwolenie | DC.WRT.5101.261.2024.2 | 2024-11-04 | 2024-11-12 | 2030-01-10 | Multimedia Sp. z o.o. | Multimedia Sp. z o.o. | RMF MAXXX Mazowsze | 1430162 | 89.60 | Ciechanów | Ciechanów | MAZOWIECKIE | Exreso FM 300 | 0,2 | ERN TEO | 1x1 | 20E36'14" | 52N51'23" | WGS84 | 120 | 123 | H | 4 | 20 | 0.1 | ND | 0 | 0 | 0 | 0 | 0 | 0 | 0 | 0 | 0 | 0 | 0 | 0 | 0 | 0 | 0 | 0 | 0 | 0 | 0 | 0 | 0 | 0 | 0 | 0 | 0 | 0 | 0 | 0 | 0 | 0 | 0 | 0 | 0 | 0 | 0 | 0 | 3024193
1043 | Pozwolenie | DC.WRT.5101.702.2022.3 | 2022-07-11 | 2022-07-11 | 2032-06-05 | Emitel S.A. | Stowarzyszenie "ZIEMIA PUCKA" | Radio Kaszebe | 1430194 | 90.10 | Kościerzyna | Kościerzyna, ul. Sienkiewicza 15 | POMORSKIE | EXC 500 GT | 0,4 | ERN 100/70/C | 2x1 | 17E58'13" | 54N07'25" | WGS84 | 178 | 50 | V | 4 | 30 | 1 | D | 0 | 0 | 0 | 0 | 7 | 7 | 0 | 0 | 0 | 0 | 0 | 0 | 0 | 0 | 0 | 0 | 0 | 0 | 0 | 0 | 0 | 0 | 0 | 0 | 0 | 0 | 0 | 0 | 0 | 3 | 3 | 0 | 0 | 0 | 0 | 0 | 2882416
1044 | Pozwolenie | DC.WRT.5101.551.2021.3 | 2021-12-13 | 2021-12-22 | 2031-10-06 | Radio CCM Sp. z o.o. | Radio CCM Sp. z o.o. | Radio CCM | 1430388 | 90.50 | Cieszyn | Cieszyn, ul. Bielska 1 | ŚLĄSKIE | FM250 | 0,07 | ERN 100/70/C | 1x1 | 18E38'25" | 49N44'32" | WGS84 | 312 | 70 | V | 4 | 20 | 0.1 | ND | 0 | 0 | 0 | 0 | 0 | 0 | 0 | 0 | 0 | 0 | 0 | 0 | 0 | 0 | 0 | 0 | 0 | 0 | 0 | 0 | 0 | 0 | 0 | 0 | 0 | 0 | 0 | 0 | 0 | 0 | 0 | 0 | 0 | 0 | 0 | 0 | 2835808
1045 | Pozwolenie | DC.WRT.5101.457.2024.3 | 2024-12-17 | 2024-12-19 | 2031-10-06 | Radio CCM Sp. z o.o. | Radio CCM Sp. z o.o. | Radio CCM | 1430388 | 90.50 | Cieszyn | Cieszyn, ul. Bielska 1 | ŚLĄSKIE | PolyEco300 | 0,075 | ERN 100/70/C | 1x1 | 18E38'25" | 49N44'32" | WGS84 | 312 | 70 | V | 4 | 20 | 0.1 | ND | 0 | 0 | 0 | 0 | 0 | 0 | 0 | 0 | 0 | 0 | 0 | 0 | 0 | 0 | 0 | 0 | 0 | 0 | 0 | 0 | 0 | 0 | 0 | 0 | 0 | 0 | 0 | 0 | 0 | 0 | 0 | 0 | 0 | 0 | 0 | 0 | 3026740
1046 | Pozwolenie | DC.WRT.5101.63.2019.2 | 2019-02-12 | 2019-02-20 | 2029-02-19 | Multimedia Sp. z o.o. | Multimedia Sp. z o.o. | RMF MAXXX-Pomorze | 1430420 | 102.90 | Czarnówko k. Lęborka | Czarnówko k. Lęborka | POMORSKIE | SR8100 | 1 | AP202/A-I, GP | 1x1 | 17E42'06" | 54N34'17" | WGS84 | 156 | 72 | V | 4 | 30 | 1 | ND | 0 | 0 | 0 | 0 | 0 | 0 | 0 | 0 | 0 | 0 | 0 | 0 | 0 | 0 | 0 | 0 | 0 | 0 | 0 | 0 | 0 | 0 | 0 | 0 | 0 | 0 | 0 | 0 | 0 | 0 | 0 | 0 | 0 | 0 | 0 | 0 | 2688337
1047 | Pozwolenie | DC.WRT.5101.485.2019.3 | 2019-12-09 | 2019-12-13 | 2028-06-22 | Prowincja Warszawska Zgromadzenia Najświętszego Odkupiciela (Redemptoryści) | Prowincja Warszawska Zgromadzenia Najświętszego Odkupiciela (Redemptoryści) | Radio Maryja | 1430577 | 101.30 | Łomża | Łomża ul. Wojska Polskiego 169 | PODLASKIE | PTX1000DDS | 0,85 | K524017 | 4x3 | 22E01'56" | 53N10'14" | WGS84 | 118 | 128 | V | 4 | 34.8 | 3.02 | D | 1 | 4 | 4 | 4 | 4 | 3 | 3 | 0 | 0 | 0 | 0 | 0 | 0 | 0 | 0 | 0 | 0 | 0 | 1 | 1 | 1 | 0,5 | 3,5 | 3,5 | 3,5 | 3,5 | 0 | 0 | 0 | 0 | 1 | 1 | 1,5 | 3 | 3 | 1,5 | 2718970
1048 | Pozwolenie | DC.WRT.5101.338.2019.4 | 2019-09-06 | 2019-09-06 | 2029-09-06 | EmiTel S.A. | POLSKIE RADIO - Regionalna Rozgłośnia w Olsztynie "RADIO OLSZTYN" S.A. | Radio Regionalne | 1430604 | 103.40 | Elbląg Jagodnik | Jagodnik | WARMIŃSKO-MAZURSKIE | EXC250GT | 0,108 | ERN 100/70/C | 4x1 | 19E29'41" | 54N12'28" | 1942 | 157 | 75 | V | 4 | 27 | 0.50119 | D | 0 | 7 | 7 | 7 | 7 | 7 | 7 | 7 | 7 | 7 | 7 | 0 | 0 | 0 | 0 | 0 | 0 | 0 | 0 | 0 | 0 | 0 | 0 | 0 | 0 | 0 | 0 | 0 | 0 | 0 | 0 | 0 | 0 | 0 | 0 | 0 | 2710897
1049 | Pozwolenie | DC.WRT.5101.512.2021.5 | 2021-11-22 | 2021-11-29 | 2031-09-14 | Radio Rekord FM S.A. | Radio Rekord FM S.A. | Radio Rekord FM | 1430893 | 106.20 | Radom | Radom, ul. Żelazna 18 | MAZOWIECKIE | TEM A07E2000 | 0,25 | FM-04 | 2x1 | 21E06'26" | 51N21'19" | WGS84 | 197 | 115 | V | 4 | 30 | 1 | D | 6 | 3,5 | 0 | 0 | 0 | 0 | 0 | 0 | 0 | 4,5 | 4 | 1 | 1 | 3,5 | 5 | 3 | 1,5 | 1,5 | 1,5 | 1,5 | 1,5 | 1,5 | 1,5 | 1,5 | 1,5 | 1,5 | 1 | 0 | 0 | 0 | 0 | 0 | 0 | 0 | 0 | 5 | 2833371
1050 | Czasowe | DC.WRT.5101.626.2024.7 | 2025-02-28 | 2025-03-04 | 2025-08-28 | Radio Rekord FM S.A. | Radio Rekord FM S.A. | Radio Rekord FM | 1430893 | 106.20 | Radom | Radom, ul. Przytycka 2 | MAZOWIECKIE | TEM A07E2000 | 0,779 | 77077 | 1x1 | 21E06'50" | 51N24'29" | WGS84 | 168 | 115 | V | 4 | 30 | 1 | D | 8,1 | 6,7 | 0 | 0,4 | 1,4 | 1,4 | 0,2 | 0 | 0 | 4,3 | 5 | 4,3 | 2 | 2,5 | 4,1 | 2,1 | 1 | 0,5 | 0,3 | 0,4 | 0,5 | 0,7 | 0,5 | 0,5 | 0,5 | 0,6 | 0,1 | 0 | 0 | 0,5 | 0 | 0 | 0 | 0 | 5,9 | 8,1 | 3034072
1051 | Pozwolenie | DC.WRT.5101.705.2022.3 | 2022-07-12 | 2022-07-12 | 2030-11-28 | BCAST Sp. z o.o. | Eurozet Radio Sp. z o.o. | Chilli Zet | 1430898 | 101.50 | Warszawa WTT | Warszawa, ul. Chłodna 51 | MAZOWIECKIE | ECRESO FM 1000W - Limited to 750W | 0,373 | ANA-2 | 1x1 | 20E58'57" | 52N14'07" | WGS84 | 111 | 205 | V | 4 | 27.3 | 0.53703 | D | 0 | 0 | 3 | 3 | 0 | 0 | 0 | 0 | 0,5 | 1 | 1 | 1,5 | 1,5 | 0 | 4,5 | 4 | 3 | 4,5 | 5 | 5,5 | 5,5 | 5 | 0 | 3,5 | 3,5 | 5,5 | 6 | 5,5 | 4,5 | 0 | 0 | 0 | 0 | 3,5 | 5 | 0 | 2882520
1052 | Pozwolenie | DC.WRT.5101.517.2022.3 | 2022-06-07 | 2022-06-07 | 2032-06-04 | Muzo.fm Sp. z o.o. | Muzo.fm Sp. z o.o. | muzo.fm | 1430912 | 102.00 | Warszawa Rondo 1 | Warszawa Rondo ONZ 1 | MAZOWIECKIE | ECRESO FM 300W | 0,318 | AJ1F | 4x1 | 20E59'57" | 52N13'58" | WGS84 | 114 | 185 | V | 4 | 30 | 1 | D | 1,5 | 2 | 1 | 1 | 1 | 2 | 2 | 0 | 0 | 0 | 0 | 0 | 0 | 0 | 0 | 0 | 0 | 1,5 | 1,5 | 0 | 0 | 0 | 0 | 0 | 0 | 0 | 0 | 1,5 | 2,5 | 2,5 | 2,5 | 2,5 | 2,5 | 2,5 | 2,5 | 0 | 2879558
1053 | Czasowe | DC.WRT.5101.23.2025.5 | 2025-05-15 | 2025-05-16 | 2025-11-15 | Muzo.fm Sp. z o.o. | Muzo.fm Sp. z o.o. | ESKA Rock | 1430912 | 102.00 | Warszawa Varso | Warszawa, ul. Chmielna 69/73 | MAZOWIECKIE | Ecreso FM 1kW AiO Series | 0,937 | AT12-512 | 1x2 | 21E00'00" | 52N13'44" | WGS84 | 112 | 277 | V | 4 | 30 | 1 | D | 0 | 2,5 | 2,1 | 0,7 | 3,2 | 3,9 | 4,3 | 4 | 0 | 0 | 0 | 0 | 0 | 0 | 0 | 0 | 0 | 2,7 | 2,9 | 0 | 0 | 0 | 0,8 | 0,8 | 0 | 0 | 0 | 0 | 5,2 | 5,7 | 5,9 | 6,1 | 6 | 5,8 | 5,4 | 0 | 3068804
1054 | Pozwolenie | DZC.WRT.5101.500.2018.4 | 2018-09-26 | 2018-09-28 | 2028-08-24 | EmiTel S.A. | Eurozet Radio Sp. z o.o. | Antyradio | 1430921 | 106.80 | Warszawa PKiN | Warszawa Plac Defilad 1 | MAZOWIECKIE | EXC 105 | 0,332 | EAP 204 | 2x4 | 21E00'22" | 52N13'54" | WGS84 | 112 | 204 | V | 4 | 26 | 0.39811 | D | 2,6 | 5,2 | 6,2 | 5,6 | 3,9 | 1,7 | 0,4 | 0,2 | 0,8 | 2,6 | 5 | 6 | 5,6 | 3,9 | 1,7 | 0,6 | 0,6 | 0,9 | 2,6 | 5,2 | 6,2 | 5,6 | 3,9 | 1,7 | 0,4 | 0,2 | 0,8 | 2,6 | 5 | 6 | 5,6 | 3,9 | 1,7 | 0,6 | 0,6 | 0,9 | 2499723
1055 | Pozwolenie | DC.WRT.5101.252.2019.4 | 2019-07-12 | 2019-07-12 | 2028-08-24 | EmiTel S.A. | Eurozet Radio Sp. z o.o. | Antyradio | 1430921 | 106.80 | Warszawa PKiN | Warszawa PKiN, Pl. Defilad 1 | MAZOWIECKIE | 2A0K5A | 0,35 | 904VPS | 1x4 | 21E00'22" | 52N13'54" | WGS84 | 112 | 204 | V | 4 | 26 | 0.39811 | D | 2,6 | 5,2 | 6,2 | 5,6 | 3,9 | 1,7 | 0,4 | 0,2 | 0,8 | 2,6 | 5 | 6 | 5,6 | 3,9 | 1,7 | 0,6 | 0,6 | 0,9 | 2,6 | 5,2 | 6,2 | 5,6 | 3,9 | 1,7 | 0,4 | 0,2 | 0,8 | 2,6 | 5 | 6 | 5,6 | 3,9 | 1,7 | 0,6 | 0,6 | 0,9 | 2705992
1056 | Dec. zmieniająca | DC.WRT.5101.533.2019.6 | 2020-01-21 | 2020-01-21 | 2028-08-24 | EmiTel S.A. | Eurozet Radio Sp. z o.o. | Antyradio | 1430921 | 106.80 | Warszawa PKiN | Warszawa PKiN, Pl. Defilad 1 | MAZOWIECKIE | 2A0K5A | 0,352 | 904VPS | 1x4 | 21E00'22" | 52N13'54" | WGS84 | 112 | 202 | V | 4 | 26 | 0.39811 | D | 3,5 | 4,2 | 4,7 | 5,5 | 3,5 | 1,1 | 0 | 0,4 | 1,7 | 2,3 | 2,1 | 2,8 | 4,3 | 4,2 | 3,8 | 2,3 | 0,9 | 1,5 | 3,1 | 3,5 | 3,3 | 4,2 | 3,7 | 2,7 | 3,4 | 3,7 | 3,4 | 1,9 | 0,9 | 1,2 | 1,9 | 1,4 | 2 | 3,4 | 2,7 | 2,6 | 2722533
1057 | Pozwolenie | DC.WRT.5101.31.2022.3 | 2022-02-16 | 2022-02-19 | 2031-08-17 | Radio Plus Polska Zachód Sp. z o.o. | Diecezja Zielonogórsko-Gorzowska | Radio Plus Głogów | 1430930 | 107.30 | Głogów | Głogów Jakubów, działka 125/7, wieża radia Maryja | DOLNOŚLĄSKIE | TX1 | 0,14 | K 772500 | 2x3 | 16E00'31" | 51N35'43" | WGS84 | 210 | 57 | V | 4 | 23 | 0.19953 | D | 0 | 0 | 0 | 0 | 0 | 0 | 0 | 0 | 0 | 0 | 0 | 0 | 0 | 0 | 6 | 6 | 6 | 0 | 0 | 0 | 0 | 0 | 0 | 0 | 0 | 0 | 0 | 0 | 0 | 0 | 0 | 0 | 0 | 0 | 0 | 0 | 2847272
1058 | Pozwolenie | DC.WRT.5101.202.2024.4 | 2024-09-04 | 2024-09-04 | 2031-08-17 | Radio Plus - Polska Zachód Sp. z o.o. | Diecezja Zielonogórsko-Gorzowska | Radio Plus Głogów | 1430930 | 107.30 | Głogów | Głogów | DOLNOŚLĄSKIE | Ecreso FM 300W | 0,14 | K 772500 | 2x3 | 16E00'31" | 51N35'43" | WGS84 | 210 | 57 | V | 4 | 23 | 0.19953 | D | 0 | 0 | 0 | 0 | 0 | 0 | 0 | 0 | 0 | 0 | 0 | 0 | 0 | 0 | 6 | 6 | 6 | 0 | 0 | 0 | 0 | 0 | 0 | 0 | 0 | 0 | 0 | 0 | 0 | 0 | 0 | 0 | 0 | 0 | 0 | 0 | 3017917
1059 | Pozwolenie | DZC.WRT.5101.451.2018.3 | 2018-07-30 | 2018-07-30 | 2028-07-30 | BCAST Sp. z o.o. | Polskie Radio S.A. | Program 2 | 1430939 | 95.00 | Konin | Konin, ul. Kleczewska 37 | WIELKOPOLSKIE | ECRESO FM 1000W | 0,55 | AJ1F | 2x1 | 18E14'39" | 52N14'03" | WGS84 | 106 | 50 | V | 4 | 30 | 1 | ND | 0 | 0 | 0 | 0 | 0 | 0 | 0 | 0 | 0 | 0 | 0 | 0 | 0 | 0 | 0 | 0 | 0 | 0 | 0 | 0 | 0 | 0 | 0 | 0 | 0 | 0 | 0 | 0 | 0 | 0 | 0 | 0 | 0 | 0 | 0 | 0 | 2493465
1060 | Pozwolenie | DC.WRT.5101.492.2020.2 | 2020-12-11 | 2020-12-14 | 2028-07-30 | BCAST Sp. z o.o. | Polskie Radio S.A. | Program 2 | 1430939 | 95.00 | Konin | Konin, Al. 1 Maja 13 | WIELKOPOLSKIE | ECRESO FM 1000W | 0,491 | AJ1F | 2x1 | 18E15'00" | 52N13'42" | WGS84 | 105 | 54 | V | 4 | 30 | 1 | ND | 0 | 0 | 0 | 0 | 0 | 0 | 0 | 0 | 0 | 0 | 0 | 0 | 0 | 0 | 0 | 0 | 0 | 0 | 0 | 0 | 0 | 0 | 0 | 0 | 0 | 0 | 0 | 0 | 0 | 0 | 0 | 0 | 0 | 0 | 0 | 0 | 2777119
1061 | Pozwolenie | DC.WRT.5101.716.2022.2 | 2022-07-22 | 2022-08-24 | 2032-07-24 | Emitel S.A. | Polskie Radio S.A. | Program 2 | 1430939 | 95.00 | Konin | Konin,ul.11 Listopada17 | WIELKOPOLSKIE | Ecreso FM 1000W - Limited to 750 W | 0,405 | ERN-100/70/c | 2x2 | 18E16'19" | 52N13'49" | WGS84 | 107 | 53 | V | 4 | 30 | 1 | D | 1,4 | 1,4 | 1,3 | 1,3 | 1,4 | 1,8 | 2,5 | 3,1 | 2,3 | 0,7 | 0 | 0,7 | 2,8 | 5 | 4,6 | 3 | 2 | 1,5 | 1,4 | 1,4 | 1,3 | 1,3 | 1,3 | 1,7 | 2,5 | 3,1 | 2,3 | 0,7 | 0 | 0,7 | 2,8 | 5,1 | 4,7 | 3,1 | 2 | 1,5 | 2883634
1062 | Pozwolenie | DC.WRT.5101.339.2022.2 | 2022-04-28 | 2022-04-29 | 2031-03-31 | Eurozet Radio Sp. z o.o. | Eurozet Radio Sp. z o.o. | Meloradio 99,6 | 1430948 | 99.60 | Krzymów Potażniki | Krzymów, Potażniki, dz. 1471 | WIELKOPOLSKIE | ECRESO FM 1000W | 0,75 | ANA-2 | 2x1 | 18E19'30" | 52N10'19" | WGS84 | 186 | 47 | V | 4 | 31.3 | 1.349 | D | 0 | 1 | 0 | 0 | 0 | 0 | 0,5 | 1 | 0 | 0 | 0 | 1 | 1 | 0 | 0 | 2,5 | 3,5 | 2,5 | 1 | 2,5 | 2,5 | 2,5 | 0 | 6,5 | 6,5 | 6 | 4,5 | 4,5 | 4 | 3,5 | 3 | 4,5 | 5 | 4,5 | 0 | 0 | 2853671
1063 | Pozwolenie | DC.WRT.5101.742.2023.3 | 2023-11-27 | 2023-11-29 | 2033-11-28 | IM 40 Sp. z o.o. | IM 40 Sp. z o.o. | Radio Złote Przeboje 100,1 FM | 1430953 | 100.10 | Warszawa | Warszawa, Al. Jerozolimskie 65/97 | MAZOWIECKIE | TEX2500LCD | 2,288 | ANA-2 | 2x1 | 21E00'11" | 52N13'38" | WGS84 | 117 | 175 | V | 4 | 36 | 3.9811 | D | 0 | 0 | 3 | 4 | 6 | 6 | 6 | 5 | 1 | 0 | 0 | 0 | 0 | 0,5 | 1,5 | 1 | 0 | 1 | 0 | 1 | 1 | 0 | 0 | 0 | 0 | 0 | 0 | 0 | 3 | 4 | 4 | 4 | 4 | 3 | 0 | 0 | 2959898
1064 | Pozwolenie | DZC.WRT.5101.359.2018.3 | 2018-06-20 | 2018-06-23 | 2028-06-22 | Prowincja Warszawska Zgromadzenia Najświętszego Odkupiciela (Redemptoryści) | Prowincja Warszawska Zgromadzenia Najświętszego Odkupiciela (Redemptoryści) | Radio Maryja | 1430958 | 90.10 | Kudowa Jerzykowice | Kudowa / Jerzykowice | DOLNOŚLĄSKIE | TEX502LCD | 0,1 | ANA 2 | 1x1 | 16E15'47" | 50N26'03" | WGS84 | 475 | 45 | V | 4 | 20 | 0.1 | ND | 0 | 0 | 0 | 0 | 0 | 0 | 0 | 0 | 0 | 0 | 0 | 0 | 0 | 0 | 0 | 0 | 0 | 0 | 0 | 0 | 0 | 0 | 0 | 0 | 0 | 0 | 0 | 0 | 0 | 0 | 0 | 0 | 0 | 0 | 0 | 0 | 2488010
1065 | Pozwolenie | DC.WRT.5101.59.2020.4 | 2020-03-26 | 2020-03-27 | 2030-03-25 | EmiTel S.A. | Polskie Radio - Regionalna Rozgłośnia we Wrocławiu "Radio Wrocław" S.A. | Radio Regionalne | 1430963 | 98.00 | Kudowa Zdrój | Kudowa Zdrój, ul. Góra Parkowa | DOLNOŚLĄSKIE | EXC100GT | 0,076 | 762943 | 1x1 | 16E15'11" | 50N26'45" | 1942 | 475 | 40 | V | 4 | 20 | 0.1 | ND | 0 | 0 | 0 | 0 | 0 | 0 | 0 | 0 | 0 | 0 | 0 | 0 | 0 | 0 | 0 | 0 | 0 | 0 | 0 | 0 | 0 | 0 | 0 | 0 | 0 | 0 | 0 | 0 | 0 | 0 | 0 | 0 | 0 | 0 | 0 | 0 | 2730180
1066 | Pozwolenie | DZC.WRT.5101.313.2016.2 | 2016-08-02 | 2016-08-05 | 2026-08-02 | Diecezja Legnicka | Polskie Radio S.A. | PR III | 1430972 | 99.30 | KUDOWA/Jerzykowice | Kudowa-Zdrój/Jerzykowice | DOLNOŚLĄSKIE | ETG 150 | 0,054 | ANA - 2 | 2x1 | 16E15'47" | 50N26'02" | 1942 | 475 | 45 | V | 4 | 20 | 0.1 | ND | 0 | 0 | 0 | 0 | 0 | 0 | 0 | 0 | 0 | 0 | 0 | 0 | 0 | 0 | 0 | 0 | 0 | 0 | 0 | 0 | 0 | 0 | 0 | 0 | 0 | 0 | 0 | 0 | 0 | 0 | 0 | 0 | 0 | 0 | 0 | 0 | 2282972
1067 | Pozwolenie | DZC.WRT.5101.312.2016.3 | 2016-08-02 | 2016-08-05 | 2026-08-02 | Diecezja Legnicka | Polskie Radio S.A. | PR II | 1430981 | 91.20 | KUDOWA/Jerzykowice | Kudowa-Zdrój/Jerzykowice | DOLNOŚLĄSKIE | ETG 150 | 0,054 | ANA - 2 | 2x1 | 16E15'47" | 50N26'02" | 1942 | 475 | 45 | V | 4 | 20 | 0.1 | ND | 0 | 0 | 0 | 0 | 0 | 0 | 0 | 0 | 0 | 0 | 0 | 0 | 0 | 0 | 0 | 0 | 0 | 0 | 0 | 0 | 0 | 0 | 0 | 0 | 0 | 0 | 0 | 0 | 0 | 0 | 0 | 0 | 0 | 0 | 0 | 0 | 2282958
1068 | Pozwolenie | DC.WRT.5101.400.2019.4 | 2019-11-07 | 2019-11-18 | 2028-06-22 | Prowincja Warszawska Zgromadzenia Najświętszego Odkupiciela (Redemptoryści) | Prowincja Warszawska Zgromadzenia Najświętszego Odkupiciela (Redemptoryści) | Radio Maryja | 1430999 | 87.90 | Kwidzyn | Kwidzyn ul. Południowa 14A | POMORSKIE | PJ300M | 0,65 | ANA2 | 1x1 | 18E55'26" | 53N43'13" | WGS84 | 64 | 40 | V | 4 | 20 | 0.1 | ND | 0 | 0 | 0 | 0 | 0 | 0 | 0 | 0 | 0 | 0 | 0 | 0 | 0 | 0 | 0 | 0 | 0 | 0 | 0 | 0 | 0 | 0 | 0 | 0 | 0 | 0 | 0 | 0 | 0 | 0 | 0 | 0 | 0 | 0 | 0 | 0 | 2717436
1069 | Pozwolenie | DC.WRT.5101.664.2022.2 | 2022-06-28 | 2022-06-29 | 2032-06-09 | PPHU "FAMA" Sp. z o.o. | PPHU "FAMA" Sp. z o.o. | Radio Sochaczew | 1431022 | 94.90 | Sochaczew | Sochaczew, ul. Chodakowska 10 | MAZOWIECKIE | RT-FMS-501 | 0,48 | BLR-2DBA | 2x1 | 20E16'27" | 52N15'24" | WGS84 | 83 | 71 | V | 4 | 30 | 1 | D | 0 | 0 | 0 | 0 | 0 | 0 | 0 | 0 | 0 | 0 | 0 | 0 | 0 | 0 | 0 | 0 | 0 | 0 | 0 | 0 | 0 | 0 | 0 | 0 | 0 | 0 | 5,2 | 5,2 | 0 | 0 | 0 | 0 | 0 | 0 | 0 | 0 | 2881163
1070 | Pozwolenie | DZC.WRT.51511.504.2015.2 | 2015-11-30 | 2015-11-30 | 2025-11-30 | EmiTel Sp. z o.o. | Polskie Radio S.A. | PR II | 1431027 | 98.30 | BIAŁA PODLASKA | 21-500 Biała Podlaska, ul. Solidarności 4 | LUBELSKIE | PLL/CST-2 | 0,053 | EAR 203 | 2x3 | 23E11'16" | 52N02'17" | WGS84 | 145 | 72 | H | 4 | 20 | 0.1 | ND | 0 | 0 | 0 | 0 | 0 | 0 | 0 | 0 | 0 | 0 | 0 | 0 | 0 | 0 | 0 | 0 | 0 | 0 | 0 | 0 | 0 | 0 | 0 | 0 | 0 | 0 | 0 | 0 | 0 | 0 | 0 | 0 | 0 | 0 | 0 | 0 | 2243161
1071 | Pozwolenie | DZC.WRT.5101.520.2018.5 | 2018-10-18 | 2018-10-19 | 2028-10-18 | EmiTel S.A. | Polskie Radio S.A. | Program 2 | 1431027 | 98.30 | BIAŁA PODLASKA | 21-500 Biała Podlaska, ul. Solidarności 4 | LUBELSKIE | EXC 100GX | 0,053 | EAR 203 | 2x3 | 23E11'16" | 52N02'17" | WGS84 | 145 | 72 | H | 4 | 20 | 0.1 | ND | 0 | 0 | 0 | 0 | 0 | 0 | 0 | 0 | 0 | 0 | 0 | 0 | 0 | 0 | 0 | 0 | 0 | 0 | 0 | 0 | 0 | 0 | 0 | 0 | 0 | 0 | 0 | 0 | 0 | 0 | 0 | 0 | 0 | 0 | 0 | 0 | 2502577
1072 | Pozwolenie | DZC.WRT.5101.511.2018.3 | 2018-10-03 | 2018-10-10 | 2028-02-27 | Radio Bartoszyce Sp. z o.o. | Radio Bartoszyce Sp. z o.o. | Radio Bartoszyce | 1431036 | 90.90 | Bartoszyce | Bartoszyce ul. Kajki 8 | WARMIŃSKO-MAZURSKIE | TX-250 | 0,118 | ANA-2 CCiR | 1x1 | 20E49'07" | 54N15'15" | WGS84 | 50 | 30 | V | 4 | 24 | 0.25119 | ND | 0 | 0 | 0 | 0 | 0 | 0 | 0 | 0 | 0 | 0 | 0 | 0 | 0 | 0 | 0 | 0 | 0 | 0 | 0 | 0 | 0 | 0 | 0 | 0 | 0 | 0 | 0 | 0 | 0 | 0 | 0 | 0 | 0 | 0 | 0 | 0 | 2500899
1073 | Pozwolenie | DC.WRT.5101.17.2025.4 | 2025-04-25 | 2025-04-28 | 2028-02-27 | Radio Bartoszyce Sp. z o.o. | Radio Bartoszyce Sp. z o.o. | Radio Bartoszyce | 1431036 | 90.90 | Sędławki Bartoszyce | Sędławki 24 | WARMIŃSKO-MAZURSKIE | PolyEco500 | 0,461 | ANA-2 | 1x1 | 20E50'07" | 54N13'53" | WGS84 | 60 | 40 | V | 4 | 27 | 0.50119 | D | 0 | 0 | 3 | 0 | 0 | 0 | 0 | 0 | 0,5 | 0 | 0 | 0 | 2,4 | 2,1 | 0 | 0 | 0 | 0 | 0 | 1 | 1 | 0 | 0 | 0 | 0 | 0 | 0 | 0 | 0 | 0 | 0 | 0 | 0 | 1 | 1 | 0 | 3067211
1074 | Pozwolenie | DC.WRT.5101.808.2024.4 | 2025-03-24 | 2025-03-31 | 2033-09-30 | Ewa Błachowiak prowadząca działalność gospodarczą pod firmą Wydawnictwo "AGA" Ewa Błachowiak | Ewa Błachowiak prowadząca działalność gospodarczą pod firmą Wydawnictwo "AGA" Ewa Błachowiak | Radio Gniezno | 1431054 | 104.30 | Gniezno | Gniezno, ul. Sobieskiego 20 | WIELKOPOLSKIE | RT-FMS-251 | 0,169 | ANS-2 | 4x1 | 17E36'15" | 52N31'59" | WGS84 | 118 | 58 | V | 4 | 27 | 0.50119 | D | 0 | 0 | 0 | 0 | 0 | 0 | 0 | 3 | 3 | 3 | 0 | 0 | 0 | 0 | 0 | 0 | 0 | 0 | 0 | 0 | 0 | 0 | 0 | 0 | 0 | 0 | 0 | 0 | 0 | 0 | 0 | 0 | 0 | 0 | 0 | 0 | 3063146
1075 | Pozwolenie | DC.WRT.5101.257.2020.2 | 2020-06-18 | 2020-07-06 | 2028-06-22 | Prowincja Warszawska Zgromadzenia Najświętszego Odkupiciela (Redemptoryści) | Prowincja Warszawska Zgromadzenia Najświętszego Odkupiciela (Redemptoryści) | Radio Maryja | 1431059 | 102.80 | Chełm | Chełm, ul Towarowa 9 | LUBELSKIE | ECRESO FM 2000W | 1,19 | AJ1F | 2x1 | 23E29'42" | 51N08'55" | WGS84 | 183 | 102 | V | 4 | 33 | 1.9953 | D | 0 | 0 | 0 | 0 | 0 | 0 | 0 | 0 | 0 | 0 | 0 | 0 | 0 | 0 | 6 | 6 | 6 | 3 | 3 | 0 | 0 | 1,5 | 1 | 0,5 | 0 | 0 | 0 | 0 | 0 | 0 | 0 | 0 | 1,5 | 2 | 1,5 | 0 | 2746755
1076 | Pozwolenie | DZC.WRT.5101.363.2017.2 | 2017-12-21 | 2017-12-31 | 2020-11-30 | Arkena Sp. z o.o. | Polskie Radio S.A. | Program 4 - Polskie Radio 24 | 1431064 | 96.90 | Kutno | Kutno, ul. Metalowa 10 | ŁÓDZKIE | TX-600V2 | 0,6 | ADP2 | 2x1 | 19E24'16" | 52N12'34" | WGS84 | 105 | 146 | V | 4 | 30 | 1 | D | 6 | 6 | 6 | 6 | 6 | 3 | 0 | 0 | 0 | 0 | 0 | 0 | 0 | 0 | 0 | 0 | 0 | 0 | 0 | 0 | 0 | 0 | 0 | 0 | 0 | 0 | 0 | 0 | 0 | 0 | 0 | 3 | 3 | 6 | 6 | 6 | 2408848
1077 | Dec. zmieniająca | DC.WRT.5101.471.2020.2 | 2020-11-30 | 2020-11-30 | 2025-11-22 | PSN Infrastruktura Sp. z o.o. | Polskie Radio S.A. | Program 4 - Polskie Radio 24 | 1431064 | 96.90 | Kutno | Kutno, ul. Metalowa 10 | ŁÓDZKIE | TX-600V2 | 0,6 | ADP2 | 2x1 | 19E24'16" | 52N12'34" | WGS84 | 105 | 146 | V | 4 | 30 | 1 | D | 6 | 6 | 6 | 6 | 6 | 3 | 0 | 0 | 0 | 0 | 0 | 0 | 0 | 0 | 0 | 0 | 0 | 0 | 0 | 0 | 0 | 0 | 0 | 0 | 0 | 0 | 0 | 0 | 0 | 0 | 0 | 3 | 3 | 6 | 6 | 6 | 2775081
1078 | Pozwolenie | DC.WRT.5101.167.2019.2 | 2019-05-13 | 2019-05-13 | 2029-05-12 | Radio Eska S.A. | Radio Eska S.A. | ESKA Płock | 1431069 | 95.20 | Płock | Płock, ul. Kochanowskiego 1 | MAZOWIECKIE | EXC300GX | 0,06 | ANA-2 | 2x1 | 19E41'49" | 52N32'57" | WGS84 | 107 | 55 | V | 4 | 20 | 0.1 | ND | 0 | 0 | 0 | 0 | 0 | 0 | 0 | 0 | 0 | 0 | 0 | 0 | 0 | 0 | 0 | 0 | 0 | 0 | 0 | 0 | 0 | 0 | 0 | 0 | 0 | 0 | 0 | 0 | 0 | 0 | 0 | 0 | 0 | 0 | 0 | 0 | 2697116
1079 | Pozwolenie | DC.WRT.5101.596.2023.3 | 2023-09-12 | 2023-09-20 | 2032-06-04 | Muzo.fm Sp. z o.o. | Muzo.fm Sp. z o.o. | muzo.fm | 1431074 | 93.90 | Poznań Karolin | Poznań, ul. Gdyńska 54 | WIELKOPOLSKIE | ECRESO FM 750W | 0,399 | AJ2 | 1x1 | 16E59'23" | 52N26'08" | WGS84 | 78 | 200 | V | 4 | 26 | 0.39811 | D | 6,5 | 8 | 9 | 10 | 11 | 11 | 11 | 11 | 11 | 10 | 9 | 8 | 6,5 | 5,3 | 4 | 3 | 2,2 | 1,5 | 1 | 0,9 | 0,7 | 0,5 | 0,3 | 0,1 | 0 | 0,1 | 0,3 | 0,5 | 0,7 | 0,9 | 1 | 1,5 | 2,2 | 3 | 4 | 5,3 | 2954659
1080 | Pozwolenie | DZC.WRT.51511.531.2015.2 | 2015-12-08 | 2015-12-08 | 2025-12-08 | EmiTel Sp. z o.o. | Polskie Radio S.A. | PR II | 1431079 | 93.90 | Włocławek | 87-800 Włocławek, ul. Dobrzyńska 26 | KUJAWSKO-POMORSKIE | PJ1000C-LCD | 0,37 | ERN 100/70/c | 2x3 | 19E05'40" | 52N40'21" | WGS84 | 125 | 87 | H | 4 | 30 | 1 | D | 0 | 0 | 0 | 10 | 10 | 0 | 0 | 0 | 0 | 0 | 3 | 3 | 0 | 0 | 0 | 8,2 | 8,2 | 8,2 | 0 | 0 | 0 | 0 | 0 | 0 | 0 | 0 | 0 | 0 | 0 | 0 | 0 | 0 | 0 | 0 | 0 | 0 | 2245675
1081 | Pozwolenie | DZC.WRT.5101.490.2018.3 | 2018-09-17 | 2018-09-17 | 2028-09-17 | EmiTel S.A. | Polskie Radio S.A. | Program 2 | 1431079 | 93.90 | Włocławek | 87-800 Włocławek, ul. Dobrzyńska 26 | KUJAWSKO-POMORSKIE | EXC500GX | 0,37 | ERN 100/70/c | 2x3 | 19E05'40" | 52N40'21" | WGS84 | 125 | 87 | H | 4 | 30 | 1 | D | 0 | 0 | 0 | 10 | 10 | 0 | 0 | 0 | 0 | 0 | 3 | 3 | 0 | 0 | 0 | 8,2 | 8,2 | 8,2 | 0 | 0 | 0 | 0 | 0 | 0 | 0 | 0 | 0 | 0 | 0 | 0 | 0 | 0 | 0 | 0 | 0 | 0 | 2498769
1082 | Pozwolenie | DC.WRT.5101.444.2021.2 | 2021-10-14 | 2021-10-18 | 2031-08-24 | Multimedia Sp. z o.o. | Multimedia Sp. z o.o. | RMF MAXXX Włocławek | 1431088 | 89.20 | Włocławek Zawiśle | Włocławek Zawiśle, ul. Chełmicka | KUJAWSKO-POMORSKIE | SR8100 | 0,726 | AP202/A-I, GP | 1x1 | 19E04'55" | 52N40'21" | WGS84 | 121 | 33 | V | 4 | 27 | 0.50119 | ND | 0 | 0 | 0 | 0 | 0 | 0 | 0 | 0 | 0 | 0 | 0 | 0 | 0 | 0 | 0 | 0 | 0 | 0 | 0 | 0 | 0 | 0 | 0 | 0 | 0 | 0 | 0 | 0 | 0 | 0 | 0 | 0 | 0 | 0 | 0 | 0 | 2830555
1083 | Pozwolenie | DC.WRT.5101.632.2023.2 | 2023-10-16 | 2023-10-17 | 2031-08-24 | Multimedia Sp. z o.o. | Multimedia Sp. z o.o. | RMF MAXXX Włocławek | 1431088 | 89.20 | Włocławek Zawiśle | Włocławek Zawiśle, ul. Chełmicka | KUJAWSKO-POMORSKIE | ECRESO FM 1000W | 0,726 | AP202/A-I, GP | 1x1 | 19E04'55" | 52N40'21" | WGS84 | 121 | 33 | V | 4 | 27 | 0.50119 | ND | 0 | 0 | 0 | 0 | 0 | 0 | 0 | 0 | 0 | 0 | 0 | 0 | 0 | 0 | 0 | 0 | 0 | 0 | 0 | 0 | 0 | 0 | 0 | 0 | 0 | 0 | 0 | 0 | 0 | 0 | 0 | 0 | 0 | 0 | 0 | 0 | 2957273
1084 | Pozwolenie | DC.WRT.5101.155.2019.3 | 2019-04-29 | 2019-04-30 | 2028-06-26 | Radio Eska S.A. | Radio Eska S.A. | ESKA Kraśnik | 1431093 | 92.80 | Kraśnik | Kraśnik, Kolonia Czubówka dz. nr 1062/6 | LUBELSKIE | Talar300 | 0,264 | K524017 | 1x3 | 22E12'11" | 50N58'39" | WGS84 | 260 | 94 | V | 4 | 23 | 0.19953 | D | 0 | 0 | 0 | 0 | 2 | 0 | 0 | 0 | 0 | 0 | 0 | 0 | 0 | 0 | 0 | 0 | 0 | 0 | 0 | 0 | 0 | 2,5 | 3 | 2,5 | 0 | 0 | 3 | 3,5 | 0 | 0 | 0 | 0 | 3,5 | 3,5 | 0 | 0 | 2696289
1085 | Pozwolenie | DC.WRT.5101.417.2021.5 | 2021-09-22 | 2021-09-23 | 2031-08-17 | Eurozet Radio Sp. z o.o. | Eurozet Radio Sp. z o.o. | Meloradio | 1431102 | 93.20 | Kluczbork | Kluczbork, ul. Młyńska 8 | OPOLSKIE | ECRESO FM 1000W - Limited to 750W | 0,356 | AJ1F | 1x1 | 18E11'49" | 50N58'23" | WGS84 | 181 | 55 | V | 4 | 24.8 | 0.302 | D | 0 | 0 | 2,5 | 2,5 | 0 | 0 | 0 | 0 | 0 | 2,5 | 2,5 | 2 | 0 | 0 | 0 | 0 | 0 | 0 | 0 | 0 | 0 | 0 | 0 | 0,5 | 0,5 | 0,5 | 0 | 0 | 0 | 0 | 0 | 0 | 0 | 0 | 0 | 0 | 2829336
1086 | Pozwolenie | DZC.WRT.51511.175.2015.2 | 2015-06-17 | 2015-06-23 | 2025-06-23 | Polskie Radio - Regionalna Rozgłośnia w Bydgoszczy "Polskie Radio Pomorza i Kujaw" S.A. | Polskie Radio - Regionalna Rozgłośnia w Bydgoszczy "Polskie Radio Pomorza i Kujaw" S.A. | Radio Regionalne | 1431107 | 100.30 | WŁOCŁAWEK | Włocławek, ul. Dobrzyńska 26 | KUJAWSKO-POMORSKIE | EKA 1500S | 1 | FM 98 VH | 1x3 | 19E05'46" | 52N40'22" | 1942 | 127 | 85 | V | 4 | 30 | 1 | ND | 0 | 0 | 0 | 0 | 0 | 0 | 0 | 0 | 0 | 0 | 0 | 0 | 0 | 0 | 0 | 0 | 0 | 0 | 0 | 0 | 0 | 0 | 0 | 0 | 0 | 0 | 0 | 0 | 0 | 0 | 0 | 0 | 0 | 0 | 0 | 0 | 2219595
1087 | Pozwolenie | DC.WRT.5101.62.2025.3 | 2025-06-09 | 2025-06-09 | 2035-06-09 |  | Polskie Radio - Regionalna Rozgłośnia w Bydgoszczy "Polskie Radio Pomorza i Kujaw" S.A. w likwidacji | Radio Regionalne | 1431107 | 100.30 | Włocławek | Włocławek ul. Dobrzyńska 26 | KUJAWSKO-POMORSKIE | EKA1500 & PLL/C | 1 | FM 98 VH | 1x3 | 19E05'39" | 52N40'21" | WGS84 | 127 | 85 | V | 4 | 30 | 1 | ND | 0 | 0 | 0 | 0 | 0 | 0 | 0 | 0 | 0 | 0 | 0 | 0 | 0 | 0 | 0 | 0 | 0 | 0 | 0 | 0 | 0 | 0 | 0 | 0 | 0 | 0 | 0 | 0 | 0 | 0 | 0 | 0 | 0 | 0 | 0 | 0 | 3073969
1088 | Pozwolenie | DC.WRT.5101.373.2021.6 | 2021-09-24 | 2021-09-24 | 2031-07-14 | Diecezja Opolska | Diecezja Opolska | RADIO DOXA | 1431116 | 96.70 | Nysa | Nysa, ul. Św. Piotra 1 | OPOLSKIE | TX-250 | 0,144 | ANA-2 | 1x1 | 17E19'17" | 50N28'53" | WGS84 | 189 | 35 | V | 4 | 23 | 0.19953 | ND | 0 | 0 | 0 | 0 | 0 | 0 | 0 | 0 | 0 | 0 | 0 | 0 | 0 | 0 | 0 | 0 | 0 | 0 | 0 | 0 | 0 | 0 | 0 | 0 | 0 | 0 | 0 | 0 | 0 | 0 | 0 | 0 | 0 | 0 | 0 | 0 | 2829405
1089 | Pozwolenie | DC.WRT.5101.796.2024.2 | 2025-02-20 | 2025-02-21 | 2035-02-20 | Emitel S.A. | Polskie Radio - S.A. w likwidacji | Program 4 - Polskie Radio 24 | 1431153 | 97.30 | Kędzierzyn Koźle | Kędzierzyn Kożle, ul. Piramowicza | OPOLSKIE | EXC100GT | 0,06 | ERN 100/70/C | 2x2 | 18E08'39" | 50N20'10" | WGS84 | 171 | 63 | V | 4 | 20 | 0.1 | D | 0 | 0 | 0 | 0 | 0 | 0 | 0 | 0 | 0 | 0 | 0 | 0 | 0 | 0 | 0 | 3 | 3 | 3 | 3 | 0 | 0 | 0 | 0 | 0 | 0 | 0 | 0 | 0 | 0 | 0 | 0 | 0 | 0 | 0 | 0 | 0 | 3042895
1090 | Pozwolenie | DC.WRT.5101.175.2019.2 | 2019-05-14 | 2019-05-20 | 2029-05-14 | Opera FM Sp. z o.o. | Opera FM Sp. z o.o. | RMF Classic | 1431158 | 99.00 | Kielce | Kielce, ul. Hubalczyków 30 | ŚWIĘTOKRZYSKIE | SR8130 | 1,3 | ANA-2, dipol półfalowy | 1x1 | 20E36'58" | 50N53'53" | WGS84 | 280 | 200 | V | 4 | 30 | 1 | ND | 0 | 0 | 0 | 0 | 0 | 0 | 0 | 0 | 0 | 0 | 0 | 0 | 0 | 0 | 0 | 0 | 0 | 0 | 0 | 0 | 0 | 0 | 0 | 0 | 0 | 0 | 0 | 0 | 0 | 0 | 0 | 0 | 0 | 0 | 0 | 0 | 2697347
1091 | Pozwolenie | DC.WRT.5101.582.2023.3 | 2023-09-04 | 2023-09-12 | 2033-09-04 | Emitel S.A. | Polskie Radio S.A. | Program 2 | 1431163 | 102.00 | Kraków Krzemionki | Kraków Krzemionki ul. Krzemionki 29 | MAŁOPOLSKIE | EXC500GX | 0,293 | FM-05V | 3x3 | 19E56'46" | 50N02'20" | WGS84 | 240 | 56 | V | 4 | 30 | 1 | D | 2,9 | 4,1 | 2,9 | 0,9 | 0,1 | 0,9 | 3 | 4,4 | 3 | 1,2 | 0,5 | 1,1 | 2,7 | 4,1 | 2,8 | 0,8 | 0 | 0,8 | 2,7 | 3,8 | 2,6 | 1,2 | 0,7 | 1,5 | 3,4 | 4,9 | 3,3 | 1,1 | 0,2 | 1 | 3,2 | 4,8 | 3,4 | 1,6 | 0,8 | 1,3 | 2954139
1092 | Pozwolenie | DZC.WRT.5101.411.2018.2 | 2018-06-27 | 2018-06-28 | 2028-06-27 | TRANSMISJA ŁUKASZ STUDENCKI Łukasz Studencki | "Polskie Radio Rzeszów" - Rozgłośnia Regionalna w Rzeszowie S.A. | Radio Regionalne | 1431172 | 90.30 | Tarnobrzeg Komin Machów | Tarnobrzeg Komin Machów | PODKARPACKIE | TX-1000V3 | 0,71 | K 524017 | 2x3 | 21E38'26" | 50N31'28" | WGS84 | 150 | 108 | V | 4 | 30 | 1 | ND | 0 | 0 | 0 | 0 | 0 | 0 | 0 | 0 | 0 | 0 | 0 | 0 | 0 | 0 | 0 | 0 | 0 | 0 | 0 | 0 | 0 | 0 | 0 | 0 | 0 | 0 | 0 | 0 | 0 | 0 | 0 | 0 | 0 | 0 | 0 | 0 | 2489392
1093 | Pozwolenie | DC.WRT.5101.350.2020.3 | 2020-09-01 | 2020-09-01 | 2030-06-30 | Emitel S.A. | "Polskie Radio Rzeszów" - Rozgłośnia Regionalna w Rzeszowie S.A. | Radio Regionalne | 1431172 | 90.30 | Tarnobrzeg | komin Machów | PODKARPACKIE | Orchestra 1000 | 0,82 | K524017 | 2x3 | 21E38'26" | 50N31'28" | WGS84 | 150 | 108 | V | 4 | 30 | 1 | ND | 0 | 0 | 0 | 0 | 0 | 0 | 0 | 0 | 0 | 0 | 0 | 0 | 0 | 0 | 0 | 0 | 0 | 0 | 0 | 0 | 0 | 0 | 0 | 0 | 0 | 0 | 0 | 0 | 0 | 0 | 0 | 0 | 0 | 0 | 0 | 0 | 2758493
1094 | Pozwolenie | DC.WRT.5101.243.2021.4 | 2021-06-30 | 2021-07-01 | 2031-06-30 | TRANSMISJA ŁUKASZ STUDENCKI Łukasz Studencki | "Polskie Radio Rzeszów" - Rozgłośnia Regionalna w Rzeszowie S.A. | Radio Regionalne | 1431172 | 90.30 | TARNOBRZEG | komin Machów | PODKARPACKIE | A07A1110S | 0,71 | K524017 | 2x3 | 21E38'33" | 50N31'29" | 1942 | 150 | 108 | V | 4 | 30 | 1 | ND | 0 | 0 | 0 | 0 | 0 | 0 | 0 | 0 | 0 | 0 | 0 | 0 | 0 | 0 | 0 | 0 | 0 | 0 | 0 | 0 | 0 | 0 | 0 | 0 | 0 | 0 | 0 | 0 | 0 | 0 | 0 | 0 | 0 | 0 | 0 | 0 | 2805852
1095 | Pozwolenie | DC.WRT.5101.337.2019.3 | 2019-09-06 | 2019-09-17 | 2028-06-22 | Prowincja Warszawska Zgromadzenia Najświętszego Odkupiciela (Redemptoryści) | Prowincja Warszawska Zgromadzenia Najświętszego Odkupiciela (Redemptoryści) | Radio Maryja | 1431177 | 94.40 | Tarnobrzeg | Tarnobrzeg ul. Zakładowa 50 | PODKARPACKIE | PTX1000DDS | 0,71 | K524017 | 2x3 | 21E38'19" | 50N31'27" | WGS84 | 150 | 108 | V | 4 | 30 | 1 | ND | 0 | 0 | 0 | 0 | 0 | 0 | 0 | 0 | 0 | 0 | 0 | 0 | 0 | 0 | 0 | 0 | 0 | 0 | 0 | 0 | 0 | 0 | 0 | 0 | 0 | 0 | 0 | 0 | 0 | 0 | 0 | 0 | 0 | 0 | 0 | 0 | 2710884
1096 | Pozwolenie | DC.WRT.5101.303.2021.3 | 2021-07-29 | 2021-07-29 | 2031-05-28 | BCAST Sp. z o.o. | Opera FM Sp. z o.o. | RMF CLASSIC - Warszawa | 1431182 | 98.30 | Warszawa | Warszawa Rondo ONZ 1 | MAZOWIECKIE | SR8100 | 0,533 | AJ1F | 1x1 | 20E59'58" | 52N13'58" | WGS84 | 114 | 192 | V | 4 | 27 | 0.50119 | D | 0 | 0 | 0 | 0 | 0 | 0 | 0 | 0 | 2 | 3,5 | 4 | 0 | 0 | 2 | 2 | 0 | 0 | 0 | 0 | 0 | 0 | 1 | 2 | 2 | 2 | 0 | 0 | 0 | 0 | 0 | 0 | 0 | 0 | 0 | 0 | 0 | 2819922
1097 | Czasowe | DC.WRT.5101.26.2025.4 | 2025-05-08 | 2025-05-09 | 2025-11-07 | BCAST Sp. z o.o. | Opera FM Sp. z o.o. | RMF CLASSIC - Warszawa | 1431182 | 98.30 | Warszawa Varso | Warszawa, ul. Chmielna 69/73 | MAZOWIECKIE | ECRESO AiO 1kW | 0,486 | AT12-512 | 1x2 | 21E00'00" | 52N13'44" | WGS84 | 114 | 277 | V | 4 | 27 | 0.50119 | D | 1,2 | 1,2 | 1,2 | 1,2 | 1,2 | 1,2 | 1,2 | 2 | 3,9 | 7,7 | 7,7 | 4,8 | 3,5 | 3,2 | 3,2 | 1,7 | 1,2 | 1,2 | 0,8 | 1,2 | 1,5 | 3 | 4,8 | 4,8 | 5,2 | 0 | 0 | 0 | 0 | 0 | 0 | 0 | 0,3 | 0,6 | 1 | 1,2 | 3068918
1098 | Pozwolenie | DC.WRT.5101.385.2021.3 | 2021-09-02 | 2021-09-07 | 2031-08-17 | Radio PARK Sp. z o.o. | Radio PARK Sp. z o.o. | RADIO PARK | 1431187 | 93.90 | Wysoka G. Św. Anny | Wysoka G. Św. Anny | OPOLSKIE | TX-25V2 / ASM3K | 2 | 775838 | 1x4 | 18E09'19" | 50N27'58" | 1942 | 380 | 45 | V | 4 | 33 | 1.9953 | D | 0 | 0 | 0 | 0 | 0 | 4 | 6 | 6 | 6 | 0 | 0 | 0 | 0 | 0 | 5,5 | 7 | 0 | 0 | 0 | 0 | 0 | 0 | 0 | 0 | 0 | 0 | 0 | 0 | 0 | 0 | 0 | 17 | 18,5 | 0 | 0 | 0 | 2825466
1099 | Dec. zmieniająca | DC.WRT.5101.247.2023.4 | 2023-04-12 | 2023-04-18 | 2031-08-17 | Radio PARK Sp. z o.o. | Radio PARK Sp. z o.o. | RADIO PARK | 1431187 | 93.90 | Wysoka G. Św. Anny | Wysoka G. Św. Anny | OPOLSKIE | TX-25V2 / ASM3K | 3 | 775838 | 1x4 | 18E09'12" | 50N27'56" | WGS84 | 380 | 65 | V | 4 | 34.8 | 3.02 | D | 0 | 0,5 | 0,5 | 0 | 1 | 7,5 | 8,5 | 8,5 | 8,5 | 2 | 2 | 1,5 | 2 | 3 | 8,5 | 9 | 0 | 0 | 0 | 1 | 1 | 0,5 | 0,5 | 0 | 1 | 1,5 | 1,5 | 0 | 0 | 0,5 | 5,5 | 20 | 20 | 4 | 1,5 | 0 | 2937925
1100 | Pozwolenie | DZC.WRT.5101.304.2018.2 | 2018-06-18 | 2018-06-23 | 2028-06-22 | EmiTel S.A. | Prowincja Warszawska Zgromadzenia Najświętszego Odkupiciela (Redemptoryści) | Radio Maryja | 1431201 | 96.80 | Miastko | Miastko | POMORSKIE | NRU 025T-100 | 0,24 | ERN 100/70/C | (2x3) | 16E58'39" | 54N01'14" | WGS84 | 159 | 70 | V | 4 | 27.8 | 0.60256 | ND | 0 | 0 | 0 | 0 | 0 | 0 | 0 | 0 | 0 | 0 | 0 | 0 | 0 | 0 | 0 | 0 | 0 | 0 | 0 | 0 | 0 | 0 | 0 | 0 | 0 | 0 | 0 | 0 | 0 | 0 | 0 | 0 | 0 | 0 | 0 | 0 | 2487576
1101 | Pozwolenie | DC.WRT.5101.756.2022.2 | 2022-08-12 | 2022-08-19 | 2032-08-07 | Radio ELKA Sp. z o.o. | Radio ELKA Sp. z o.o. | Radio ELKA | 1431206 | 95.90 | Gostyń | Gostyń, ul. Wielkopolska 1 | WIELKOPOLSKIE | RT-FMS-501 | 0,025 | ERN 100/70/C | 1x1 | 17E01'05" | 51N50'29" | WGS84 | 98 | 22 | V | 4 | 17 | 0.050119 | ND | 0 | 0 | 0 | 0 | 0 | 0 | 0 | 0 | 0 | 0 | 0 | 0 | 0 | 0 | 0 | 0 | 0 | 0 | 0 | 0 | 0 | 0 | 0 | 0 | 0 | 0 | 0 | 0 | 0 | 0 | 0 | 0 | 0 | 0 | 0 | 0 | 2885082
1102 | Pozwolenie | DZC.WRT.5101.274.2018.5 | 2018-06-11 | 2018-06-12 | 2028-06-11 | EmiTel S.A. | Polskie Radio S.A. | Program 4 - Polskie Radio 24 | 1431211 | 95.30 | Zamość Feliksówka | 22-442 Feliksówka | LUBELSKIE | EXC250GX | 0,193 | ADB4235 | 6x2 | 23E15'39" | 50N36'30" | WGS84 | 326 | 77 | V | 4 | 30 | 1 | ND | 0 | 0 | 0 | 0 | 0 | 0 | 0 | 0 | 0 | 0 | 0 | 0 | 0 | 0 | 0 | 0 | 0 | 0 | 0 | 0 | 0 | 0 | 0 | 0 | 0 | 0 | 0 | 0 | 0 | 0 | 0 | 0 | 0 | 0 | 0 | 0 | 2486714
1103 | Dec. zmieniająca | DC.WRT.5101.820.2023.2 | 2023-12-27 | 2023-12-28 | 2028-06-11 | Emitel S.A. | Polskie Radio S.A. | Program 4 - Polskie Radio 24 | 1431211 | 95.30 | Zamość Feliksówka | Feliksówka | LUBELSKIE | EXC250GX | 0,159 | 770 777 | 6x2 | 23E15'39" | 50N36'30" | WGS84 | 326 | 77 | V | 4 | 30 | 1 | ND | 0 | 0 | 0 | 0 | 0 | 0 | 0 | 0 | 0 | 0 | 0 | 0 | 0 | 0 | 0 | 0 | 0 | 0 | 0 | 0 | 0 | 0 | 0 | 0 | 0 | 0 | 0 | 0 | 0 | 0 | 0 | 0 | 0 | 0 | 0 | 0 | 2983438
1104 | Pozwolenie | DC.WRT.5101.4.2021.2 | 2021-02-09 | 2021-02-09 | 2031-01-21 | Radio Eska S.A. | Radio Eska S.A. | ESKA Zamość | 1431216 | 97.30 | Zamość | Zamość Feliksówka | LUBELSKIE | EXC1000GT | 0,194 | ADB4235 | 6x2 | 23E15'43" | 50N36'35" | WGS84 | 328 | 77 | V | 4 | 30 | 1 | D | 0 | 0 | 0 | 0 | 0 | 0 | 0 | 0 | 0 | 0 | 0 | 0 | 0 | 0 | 0 | 0 | 6 | 10 | 6 | 0 | 0 | 0 | 0 | 0 | 0 | 0 | 0 | 0 | 0 | 0 | 0 | 0 | 0 | 0 | 0 | 0 | 2782851
1105 | Pozwolenie | DC.WRT.5101.339.2021.2 | 2021-08-18 | 2021-08-19 | 2031-08-17 | Eurozet Radio Sp. z o.o. | Eurozet Radio Sp. z o.o. | AntyRadio 106,4 FM | 1431221 | 89.80 | Będzin | Będzin, ul. Pokoju 14 | ŚLĄSKIE | Ecreso FM 300W | 0,14 | ANA-2 | 1x1 | 19E08'43" | 50N21'13" | WGS84 | 270 | 150 | V | 4 | 20 | 0.1 | ND | 0 | 0 | 0 | 0 | 0 | 0 | 0 | 0 | 0 | 0 | 0 | 0 | 0 | 0 | 0 | 0 | 0 | 0 | 0 | 0 | 0 | 0 | 0 | 0 | 0 | 0 | 0 | 0 | 0 | 0 | 0 | 0 | 0 | 0 | 0 | 0 | 2822196
1106 | Dec. zmieniająca | DC.WRT.5101.128.2023.2 | 2023-03-13 | 2023-03-15 | 2031-08-17 | Eurozet Radio Sp. z o.o. | Eurozet Radio Sp. z o.o. | AntyRadio 106,4 FM | 1431221 | 89.80 | Będzin | Będzin, ul. Pokoju 14 | ŚLĄSKIE | Ecreso FM 300W | 0,14 | ANA-2 | 1x1 | 19E08'33" | 50N21'00" | WGS84 | 270 | 150 | V | 4 | 20 | 0.1 | ND | 0 | 0 | 0 | 0 | 0 | 0 | 0 | 0 | 0 | 0 | 0 | 0 | 0 | 0 | 0 | 0 | 0 | 0 | 0 | 0 | 0 | 0 | 0 | 0 | 0 | 0 | 0 | 0 | 0 | 0 | 0 | 0 | 0 | 0 | 0 | 0 | 2935036
1107 | Pozwolenie | DC.WRT.5101.109.2024.2 | 2024-05-31 | 2024-05-31 | 2031-08-17 | Eurozet Radio Sp. z o.o. | Eurozet Radio Sp. z o.o. | AntyRadio 106,4 FM | 1431221 | 89.80 | Będzin | Będzin, ul. Żeromskiego dz. nr 23/5 | ŚLĄSKIE | ECRESO FM 300W | 0,316 | ANA-2 | 1x1 | 19E07'19" | 50N18'27" | WGS84 | 304 | 90 | V | 4 | 24.5 | 0.28184 | D | 0 | 1 | 1 | 2 | 1,5 | 0 | 0 | 1 | 3 | 3 | 2 | 0 | 0 | 0 | 0 | 0 | 0 | 0 | 0 | 5 | 5 | 1,5 | 3,5 | 4 | 4,5 | 4,5 | 4,5 | 3 | 0 | 3 | 4 | 2 | 0 | 0 | 0 | 0 | 3006174
1108 | Pozwolenie | DC.WRT.5101.565.2019.3 | 2020-02-14 | 2020-03-30 | 2028-06-22 | Prowincja Warszawska Zgromadzenia Najświętszego Odkupiciela (Redemptoryści) | Prowincja Warszawska Zgromadzenia Najświętszego Odkupiciela (Redemptoryści) | Radio Maryja | 1431230 | 97.00 | Lublin | Lublin, ul. Inżynierska 4 | LUBELSKIE | ECRESO FM 1000W | 0,8 | ANA2 | 2x1 | 22E33'28" | 51N12'57" | WGS84 | 196 | 153 | V | 4 | 30 | 1 | D | 1 | 0 | 0 | 0 | 0 | 0 | 0 | 0 | 0 | 0 | 0 | 0 | 0 | 0 | 0 | 0 | 0 | 0 | 0 | 0,5 | 0,5 | 0,5 | 0,5 | 0 | 0 | 1,5 | 1,5 | 0 | 5,5 | 4,5 | 3 | 3 | 2 | 0 | 0 | 1 | 2726074
1109 | Pozwolenie | DC.WRT.5101.34.2021.2 | 2021-02-19 | 2021-02-23 | 2031-01-12 | Emitel S.A. | Multimedia Sp. z o.o. | RMF MAXXX - Podlasie | 1431235 | 97.50 | Łomża Szosa Zambrowska | Łomża Szosa Zambrowska | PODLASKIE | NRU 025T-100 | 0,25 | ERN 100/70/C | 1x1 | 22E05'38" | 53N09'45" | WGS84 | 145 | 71 | V | 4 | 23 | 0.19953 | D | 0 | 0,1 | 0,3 | 0,5 | 0,9 | 1,5 | 2,2 | 3 | 3,9 | 4,8 | 5,6 | 6,2 | 6,6 | 6,8 | 6,8 | 6,8 | 6,7 | 6,5 | 6,1 | 5,5 | 4,7 | 3,8 | 2,9 | 2,1 | 1,4 | 0,9 | 0,5 | 0,2 | 0,1 | 0 | 0 | 0 | 0 | 0 | 0 | 0 | 2783721
1110 | Pozwolenie | DZC.WRT.5101.368.2018.2 | 2018-06-20 | 2018-06-23 | 2028-06-22 | Prowincja Warszawska Zgromadzenia Najświętszego Odkupiciela (Redemptoryści) | Prowincja Warszawska Zgromadzenia Najświętszego Odkupiciela (Redemptoryści) | Radio Maryja | 1431240 | 99.10 | Nowa Ruda Słupiec | Nowa Ruda Słupiec | DOLNOŚLĄSKIE | PJ300M | 0,09 | ANA 2 | 1x1 | 16E31'36" | 50N33'04" | WGS84 | 615 | 16 | V | 4 | 20 | 0.1 | ND | 0 | 0 | 0 | 0 | 0 | 0 | 0 | 0 | 0 | 0 | 0 | 0 | 0 | 0 | 0 | 0 | 0 | 0 | 0 | 0 | 0 | 0 | 0 | 0 | 0 | 0 | 0 | 0 | 0 | 0 | 0 | 0 | 0 | 0 | 0 | 0 | 2488050
1111 | Pozwolenie | DC.WRT.5101.418.2021.6 | 2021-09-24 | 2021-09-27 | 2031-08-17 | Eurozet Radio Sp. z o.o. | Eurozet Radio Sp. z o.o. | Meloradio | 1431249 | 106.20 | Opole | Opole, ul. Harcerska 15 | OPOLSKIE | Ecreso FM 2000W | 1,151 | ADP2E | 2x2 | 17E54'56" | 50N41'06" | WGS84 | 161 | 152 | V | 4 | 30 | 1 | D | 0 | 0 | 1,2 | 0,7 | 0,3 | 7,5 | 7,7 | 7 | 7 | 0 | 2,6 | 1,3 | 0,6 | 0,9 | 0,2 | 1,6 | 2 | 0,4 | 0,1 | 0,3 | 0,3 | 2,1 | 6 | 7,7 | 8 | 7,5 | 7 | 8,5 | 10 | 11,5 | 13 | 14,5 | 5 | 3,6 | 2,6 | 0,3 | 2829417
1112 | Pozwolenie | DC.WRT.5101.604.2021.3 | 2022-01-18 | 2022-01-25 | 2031-08-17 | Radio Plus Polska Zachód Sp. z o.o. | Diecezja Zielonogórsko-Gorzowska | Radio PLUS Gorzów | 1431258 | 90.60 | Słubice | Słubice ul. Wojska Polskiego 140 | LUBUSKIE | PTX30LCD+PJ300M | 0,09 | K 762943 | 1x1 | 14E33'48" | 52N21'26" | WGS84 | 21 | 30 | V | 4 | 20 | 0.1 | D | 0,1 | 0,2 | 0,7 | 0,9 | 1,1 | 1,6 | 1,9 | 2,3 | 3,5 | 4,7 | 5,5 | 6,2 | 7 | 7,1 | 7,3 | 7,5 | 7,5 | 7,5 | 7,3 | 7,1 | 7 | 6,2 | 5,5 | 4,7 | 3,5 | 2,3 | 1,9 | 1,6 | 1,1 | 0,9 | 0,7 | 0,2 | 0,1 | 0 | 0 | 0 | 2845248
1113 | Pozwolenie | DC.WRT.5101.39.2021.4 | 2021-03-01 | 2021-03-02 | 2031-02-15 | Radio Eska S.A. | Radio Eska S.A. | ESKA Łomża | 1431263 | 88.80 | Łomża | Łomża, ul. Szosa Zambrowska | PODLASKIE | EXC1000GX | 0,56 | ANA2 | 2x1 | 22E05'31" | 53N09'33" | WGS84 | 142 | 73 | V | 4 | 30 | 1 | D | 1,5 | 5,6 | 5,3 | 5 | 4,5 | 0 | 0 | 0 | 1 | 1 | 0 | 0 | 0 | 0 | 0 | 0 | 0 | 1 | 1 | 1 | 1,5 | 0 | 1,5 | 2 | 2 | 2,5 | 4 | 4 | 3 | 1 | 0 | 0 | 0 | 0 | 0 | 0 | 2784659
1114 | Pozwolenie | DC.WRT.5101.249.2020.4 | 2020-06-08 | 2020-06-08 | 2030-06-08 | PSN Infrastruktura Sp. z o.o. | Polskie Radio S.A. | Program 4 - Polskie Radio 24 | 1431272 | 93.10 | Sieradz | Sieradz, ul. Zachodnia 2 | ŁÓDZKIE | EXC1000GX | 0,104 | APP2 | 1x4 | 18E41'51" | 51N35'56" | WGS84 | 136 | 95 | V | 4 | 20 | 0.1 | D | 0 | 0 | 0 | 0 | 0 | 0 | 0 | 0 | 0 | 0 | 0 | 0 | 0 | 0 | 0 | 0 | 0 | 0 | 0 | 0 | 2,5 | 2,5 | 0 | 0 | 0 | 0 | 0 | 0 | 0 | 0 | 0 | 0 | 0 | 0 | 0 | 0 | 2745585
1115 | Pozwolenie | DC.WRT.5101.309.2020.2 | 2020-07-31 | 2020-08-04 | 2028-06-22 | Prowincja Warszawska Zgromadzenia Najświętszego Odkupiciela (Redemptoryści) | Prowincja Warszawska Zgromadzenia Najświętszego Odkupiciela (Redemptoryści) | Radio Maryja | 1431277 | 95.20 | Sieradz | Sieradz ul. Zachodnia 2 | ŁÓDZKIE | PJ 1000M | 0,77 | K524017 | 2x3 | 18E41'58" | 51N36'09" | WGS84 | 136 | 70 | V | 4 | 30 | 1 | ND | 0 | 0 | 0 | 0 | 0 | 0 | 0 | 0 | 0 | 0 | 0 | 0 | 0 | 0 | 0 | 0 | 0 | 0 | 0 | 0 | 0 | 0 | 0 | 0 | 0 | 0 | 0 | 0 | 0 | 0 | 0 | 0 | 0 | 0 | 0 | 0 | 2755276
1116 | Pozwolenie | DC.WRT.5101.973.2022.4 | 2023-01-23 | 2023-01-25 | 2030-09-17 | NASZE RADIO sp. z o.o. | NASZE RADIO sp. z o.o. | NASZE RADIO | 1431282 | 104.70 | Sieradz | Sieradz, ul. Elewatorowa 1 | ŁÓDZKIE | EXC2000GX | 1,914 | ANA2 | 4x3 | 18E47'53" | 51N36'38" | WGS84 | 146 | 52 | V | 4 | 36 | 3.9811 | D | 0 | 0 | 0 | 0 | 1 | 2 | 1 | 0 | 1,2 | 2 | 2 | 2 | 1 | 0 | 0 | 0 | 0 | 0 | 0 | 1 | 4,2 | 4,2 | 0 | 0 | 0 | 0 | 0 | 0 | 0 | 0 | 6 | 6 | 0 | 0 | 0 | 0 | 2929105
1117 | Pozwolenie | DZC.WRT.5101.335.2018.2 | 2018-06-20 | 2018-06-23 | 2028-06-22 | Prowincja Warszawska Zgromadzenia Najświętszego Odkupiciela (Redemptoryści) | Prowincja Warszawska Zgromadzenia Najświętszego Odkupiciela (Redemptoryści) | Radio Maryja | 1431291 | 90.40 | Bytów | Bytów ul. Przemysłowa 5 | POMORSKIE | PJ500M | 0,55 | K762943 | 1x1 | 17E29'46" | 54N10'52" | WGS84 | 155 | 47 | V | 4 | 27 | 0.50119 | ND | 0 | 0 | 0 | 0 | 0 | 0 | 0 | 0 | 0 | 0 | 0 | 0 | 0 | 0 | 0 | 0 | 0 | 0 | 0 | 0 | 0 | 0 | 0 | 0 | 0 | 0 | 0 | 0 | 0 | 0 | 0 | 0 | 0 | 0 | 0 | 0 | 2487890
1118 | Pozwolenie | DC.WRT.5101.188.2019.3 | 2019-05-17 | 2019-05-21 | 2028-12-21 | EmiTel S.A. | Eska Rock S.A. | VOX FM | 1431296 | 95.50 | Katowice Kosztowy | Katowice Kosztowy | ŚLĄSKIE | NRU 025T-100 | 0,085 | K 52 31 187 | 3x4 | 19E06'59" | 50N11'19" | WGS84 | 309 | 238 | V | 4 | 27 | 0.50119 | D | 0 | 0 | 0 | 0 | 0 | 2,5 | 2,5 | 0 | 0 | 0 | 0 | 0 | 1 | 3,5 | 5 | 7 | 7 | 7,5 | 7 | 7 | 7 | 7 | 7 | 7 | 4 | 6 | 6 | 6 | 1 | 0 | 0 | 0 | 0 | 0 | 0 | 0 | 2697615
1119 | Pozwolenie | DC.WRT.5101.290.2024.2 | 2024-11-26 | 2024-12-05 | 2028-12-21 | EmiTel S.A. | Eska Rock S.A. | VOX FM | 1431296 | 95.50 | Katowice Kosztowy | Katowice Kosztowy | ŚLĄSKIE | EXC 100 GT | 0,085 | K 52 31 187 | 3x4 | 19E06'59" | 50N11'19" | WGS84 | 309 | 238 | V | 4 | 27 | 0.50119 | D | 0 | 0 | 0 | 0 | 0 | 2,5 | 2,5 | 0 | 0 | 0 | 0 | 0 | 1 | 3,5 | 5 | 7 | 7 | 7,5 | 7 | 7 | 7 | 7 | 7 | 7 | 4 | 6 | 6 | 6 | 1 | 0 | 0 | 0 | 0 | 0 | 0 | 0 | 3025623
1120 | Pozwolenie | DC.WRT.5101.553.2021.4 | 2021-12-16 | 2021-12-22 | 2031-10-06 | Radio CCM Sp. z o.o. | Radio CCM Sp. z o.o. | Radio CCM | 1431305 | 93.40 | Gliwice | Gliwice, ul. Tarnogórska 129 | ŚLĄSKIE | FM250 | 2 | ADE.01.02.222 | 1x1 | 18E41'12" | 50N18'46" | WGS84 | 247 | 100 | V | 4 | 33 | 1.9953 | D | 3 | 4 | 4,5 | 5,1 | 5,3 | 5,7 | 6 | 6 | 6 | 5,7 | 5,3 | 5,1 | 4,5 | 4 | 3 | 2,3 | 1,8 | 1,3 | 0,7 | 0,4 | 0,2 | 0,1 | 0 | 0 | 0 | 0 | 0 | 0 | 0 | 0,1 | 0,2 | 0,4 | 0,7 | 1,3 | 1,8 | 2,3 | 2835823
1121 | Pozwolenie | DC.WRT.5101.424.2024.2 | 2024-12-11 | 2024-12-12 | 2031-10-06 | Radio CCM Sp. z o.o. | Radio CCM Sp. z o.o. | Radio CCM | 1431305 | 93.40 | Gliwice | Gliwice, ul. Tarnogórska 129 | ŚLĄSKIE | PolyEco2000 | 1,863 | 762943 | 1x1 | 18E41'12" | 50N18'46" | WGS84 | 247 | 100 | V | 4 | 33 | 1.9953 | D | 3 | 4 | 4,5 | 5,1 | 5,3 | 5,7 | 6 | 6 | 6 | 5,7 | 5,3 | 5,1 | 4,5 | 4 | 3 | 2,3 | 1,8 | 1,3 | 0,7 | 0,4 | 0,2 | 0,1 | 0 | 0 | 0 | 0 | 0 | 0 | 0 | 0,1 | 0,2 | 0,4 | 0,7 | 1,3 | 1,8 | 2,3 | 3026697
1122 | Pozwolenie | DZC.WRT.5101.566.2018.2 | 2018-12-05 | 2018-12-22 | 2028-12-21 | Eska Rock S.A. | Eska Rock S.A. | VOX FM | 1431314 | 90.40 | Płock | Płock, ul. Kochanowskiego 1 | MAZOWIECKIE | EXC300GT | 0,3 | ANA-2 | 2x1 | 19E41'49" | 52N32'57" | WGS84 | 107 | 55 | V | 4 | 27 | 0.50119 | ND | 0 | 0 | 0 | 0 | 0 | 0 | 0 | 0 | 0 | 0 | 0 | 0 | 0 | 0 | 0 | 0 | 0 | 0 | 0 | 0 | 0 | 0 | 0 | 0 | 0 | 0 | 0 | 0 | 0 | 0 | 0 | 0 | 0 | 0 | 0 | 0 | 2506707
1123 | Pozwolenie | DZC.WRT.5101.377.2024.2 | 2024-12-19 | 2024-12-19 | 2028-12-21 | Eska Rock S.A. | Eska Rock S.A. | VOX FM | 1431314 | 90.40 | Płock | Płock, ul. Kochanowskiego 1 | MAZOWIECKIE | PolyEco300 | 0,301 | ANA-2 | 2x1 | 19E41'49" | 52N32'57" | WGS84 | 107 | 55 | V | 4 | 27 | 0.50119 | ND | 0 | 0 | 0 | 0 | 0 | 0 | 0 | 0 | 0 | 0 | 0 | 0 | 0 | 0 | 0 | 0 | 0 | 0 | 0 | 0 | 0 | 0 | 0 | 0 | 0 | 0 | 0 | 0 | 0 | 0 | 0 | 0 | 0 | 0 | 0 | 0 | 3033488
1124 | Pozwolenie | DC.WRT.5101.29.2022.2 | 2022-02-15 | 2022-02-15 | 2032-01-08 | Radio Eska S.A. | Radio Eska S.A. | ESKA Małopolska | 1431323 | 106.80 | Bochnia | Bochnia, ul. Brzeźnicka 103 | MAŁOPOLSKIE | PolyEco 1000 | 0,509 | ANA-2 | 2x1 | 20E27'23" | 49N57'39" | WGS84 | 297 | 24 | V | 4 | 30 | 1 | ND | 0 | 0 | 0 | 0 | 0 | 0 | 0 | 0 | 0 | 0 | 0 | 0 | 0 | 0 | 0 | 0 | 0 | 0 | 0 | 0 | 0 | 0 | 0 | 0 | 0 | 0 | 0 | 0 | 0 | 0 | 0 | 0 | 0 | 0 | 0 | 0 | 2847181
1125 | Pozwolenie | DC.WRT.5101.115.2024.2 | 2024-06-05 | 2024-06-10 | 2034-06-09 | Ośrodek Kultury Gminy Grodzisk Mazowiecki | Ośrodek Kultury Gminy Grodzisk Mazowiecki | Radio Bogoria | 1431332 | 94.50 | Grodzisk Mazowiecki | Grodzisk Mazowiecki, ul. ks. J. Poniatowskiego 5 | MAZOWIECKIE | RT-FMS-1001 | 0,25 | ERN 100/70/C | 1x3+2x1 | 20E36'45" | 52N07'43" | WGS84 | 105 | 44 | V | 4 | 30 | 1 | D | 0,7 | 0 | 0 | 0 | 0 | 0 | 0 | 1,8 | 4,5 | 4,5 | 1,6 | 0 | 0 | 0 | 0 | 0 | 0 | 0 | 0 | 0 | 0 | 0 | 0 | 0 | 0 | 0 | 0 | 0 | 0 | 0,5 | 2 | 2,8 | 3,2 | 3,2 | 2,8 | 2 | 3006745
1126 | Pozwolenie | DC.WRT.5101.44.2021.3 | 2021-03-05 | 2021-03-05 | 2031-02-15 | Przedsiębiorstwo Produkcyjno Usługowo Handlowe "MAKS" Sp. z o.o. | Przedsiębiorstwo Produkcyjno Usługowo Handlowe "MAKS" Sp. z o.o. | WAWA Rzeszów | 1431341 | 92.60 | Czarnorzeki | Czarnorzeki | PODKARPACKIE | EXC1000GT | 0,593 | K762943 | 2x1 | 21E49'58" | 49N44'20" | WGS84 | 498 | 60 | V | 4 | 30 | 1 | D | 0 | 0 | 0 | 0 | 0 | 0 | 0 | 0 | 0 | 0 | 0 | 0 | 0 | 0 | 0 | 0 | 0 | 0 | 0 | 0 | 0 | 1 | 1 | 1 | 1 | 1 | 0 | 0 | 0 | 0 | 0 | 0 | 0 | 0 | 0 | 0 | 2784916
1127 | Pozwolenie | DC.WRT.5101.506.2024.2 | 2025-01-27 | 2025-01-27 | 2031-02-15 | Przedsiębiorstwo Produkcyjno Usługowo Handlowe "MAKS" Sp. z o.o. | Przedsiębiorstwo Produkcyjno Usługowo Handlowe "MAKS" Sp. z o.o. | WAWA Rzeszów | 1431341 | 92.60 | Czarnorzeki | Czarnorzeki | PODKARPACKIE | PolyEco1000 | 0,593 | K762943 | 2x1 | 21E49'58" | 49N44'20" | WGS84 | 498 | 60 | V | 4 | 30 | 1 | D | 0 | 0 | 0 | 0 | 0 | 0 | 0 | 0 | 0 | 0 | 0 | 0 | 0 | 0 | 0 | 0 | 0 | 0 | 0 | 0 | 0 | 1 | 1 | 1 | 1 | 1 | 0 | 0 | 0 | 0 | 0 | 0 | 0 | 0 | 0 | 0 | 3036419
1128 | Pozwolenie | DZC.WRT.51511.583.2015.2 | 2016-01-28 | 2016-01-28 | 2026-01-26 | EmiTel Sp. z o.o. | Polskie Radio S.A. | PR II | 1431346 | 94.10 | Przemyśl Tatarska Góra | ul. Przemysłowa 33, 37-700 Przemyśl | PODKARPACKIE | NRU 025T-100 | 0,1 | K 5231187 | 6x4 | 22E46'04" | 49N46'26" | 1942 | 347 | 58 | H | 4 | 30 | 1 | D | 0,9 | 1,5 | 3,7 | 5,5 | 3,1 | 2 | 4,3 | 7,5 | 5,5 | 3,9 | 5,5 | 7,5 | 4,3 | 2 | 3,1 | 5,5 | 3,7 | 1,5 | 0,9 | 1,8 | 4,1 | 3,3 | 0,4 | 0,5 | 3,8 | 4,6 | 1,9 | 0,9 | 1,9 | 4,6 | 3,8 | 0,5 | 0,4 | 3,3 | 4,1 | 1,8 | 2250653
1129 | Pozwolenie | DZC.WRT.5101.369.2024.2 | 2024-12-10 | 2024-12-12 | 2034-12-10 | Emitel S.A. | Polskie Radio S.A. | Program 2 | 1431346 | 94.10 | Przemyśl Tatarska Góra | Przemyśl, ul. Przemysława 33 | PODKARPACKIE | PolyEco 100 | -0,1 | K 5231187 | 6x4 | 22E45'57" | 49N46'24" | WGS84 | 330 | 58 | H | 4 | 30 | 1 | D | 0 | 1,5 | 3,5 | 4 | 0 | 0 | 0 | 0 | 0 | 0 | 0 | 0 | 0 | 0 | 0 | 0 | 0 | 0 | 0 | 0 | 0 | 0 | 0 | 0 | 0 | 0 | 0 | 0 | 0 | 0 | 0 | 0 | 0 | 2 | 2,5 | 1,5 | 3026643
1130 | Pozwolenie | DC.WRT.5101.41.2022.2 | 2022-02-17 | 2022-02-21 | 2032-02-20 | Radio Eska S.A. | Radio Eska S.A. | ESKA Iława | 1431351 | 89.00 | Iława | Iława, ul. Ostródzka 53 | WARMIŃSKO-MAZURSKIE | EXC300GT | 0,104 | ANA-2 | 1x1 | 19E35'38" | 53N36'39" | WGS84 | 103 | 30 | V | 4 | 20 | 0.1 | ND | 0 | 0 | 0 | 0 | 0 | 0 | 0 | 0 | 0 | 0 | 0 | 0 | 0 | 0 | 0 | 0 | 0 | 0 | 0 | 0 | 0 | 0 | 0 | 0 | 0 | 0 | 0 | 0 | 0 | 0 | 0 | 0 | 0 | 0 | 0 | 0 | 2847331
1131 | Pozwolenie | DC.WRT.5101.68.2024.2 | 2024-03-29 | 2024-04-05 | 2032-02-20 | Radio Eska S.A. | Radio Eska S.A. | ESKA Iława | 1431351 | 89.00 | Iława | Iława, ul. Wojska Polskiego 23 |  | EXC300GT | 0,069 | ERN 100/70/C | 1x1 | 19E34'13" | 53N34'51" | WGS84 | 105 | 115 | V | 4 | 20 | 0.1 | D | 0 | 0 | 0 | 0 | 0 | 0 | 0 | 0 | 0 | 0 | 0 | 0 | 0 | 3 | 3,5 | 3 | 1,5 | 0 | 0 | 0 | 0 | 0 | 4 | 4,5 | 0 | 0 | 0 | 0 | 0 | 0 | 0 | 11 | 11 | 8,5 | 5,5 | 0 | 2998573
1132 | Pozwolenie | DC.WRT.5101.811.2022.2 | 2022-10-10 | 2022-11-19 | 2032-11-18 | Radio Eska S.A. | Radio Eska S.A. | ESKA Przemyśl | 1431361 | 90.30 | Przemyśl | Przemyśl, ul. E. Plater 8 | PODKARPACKIE | PolyEco 300 | 0,079 | ANA-2 | 2x1 | 22E47'04" | 49N48'00" | WGS84 | 210 | 80 | V | 4 | 20 | 0.1 | ND | 0 | 0 | 0 | 0 | 0 | 0 | 0 | 0 | 0 | 0 | 0 | 0 | 0 | 0 | 0 | 0 | 0 | 0 | 0 | 0 | 0 | 0 | 0 | 0 | 0 | 0 | 0 | 0 | 0 | 0 | 0 | 0 | 0 | 0 | 0 | 0 | 2889313
1133 | Pozwolenie | DC.WRT.5101.666.2022.3 | 2022-06-29 | 2022-07-04 | 2031-07-14 | Parafia Rzymsko-Katolicka p.w. Św. Jana Chrzciciela | Parafia Rzymsko-Katolicka p.w. Św. Jana Chrzciciela | Radio Katolickie Zbrosza Duża | 1431366 | 95.10 | Zbrosza Duża | Zbrosza Duża | MAZOWIECKIE | TX-250 | 0,12 | ANA2 | 1x1 | 20E57'35" | 51N45'30" | WGS84 | 142 | 30 | V | 4 | 20 | 0.1 | ND | 0 | 0 | 0 | 0 | 0 | 0 | 0 | 0 | 0 | 0 | 0 | 0 | 0 | 0 | 0 | 0 | 0 | 0 | 0 | 0 | 0 | 0 | 0 | 0 | 0 | 0 | 0 | 0 | 0 | 0 | 0 | 0 | 0 | 0 | 0 | 0 | 2881203
1134 | Pozwolenie | DC.WRT.5101.515.2022.3 | 2022-06-07 | 2022-06-07 | 2032-06-04 | Muzo.fm Sp. z o.o. | Muzo.fm Sp. z o.o. | muzo.fm | 1431371 | 92.40 | Olsztyn | Olsztyn, ul. Budowlana 2 | WARMIŃSKO-MAZURSKIE | ECRESO FM 300W | 0,35 | ERN100/70/C | 1x1 | 20E31'59" | 53N46'57" | WGS84 | 139 | 108 | V | 4 | 27 | 0.50119 | D | 0 | 0 | 0 | 0 | 0,5 | 5,5 | 7 | 7,5 | 7,5 | 7,5 | 7,5 | 8 | 7,5 | 6 | 0 | 0 | 2 | 2 | 0,5 | 0 | 0 | 0 | 0 | 0 | 0 | 0 | 0 | 0 | 0 | 0 | 0 | 0 | 0 | 0 | 0 | 0 | 2879544
1135 | Pozwolenie | DC.WRT.5101.53.2019.8 | 2019-04-03 | 2019-04-08 | 2028-09-15 | Bajer FM Spółka Jawna | Bajer FM Spółka Jawna | BAYER FM | 1431381 | 90.70 | Ełk | Ełk ul. Ciepła 2 | WARMIŃSKO-MAZURSKIE | A07A100D4 | 0,05 | ANA-2 | 1x1 | 22E22'28" | 53N49'00" | WGS84 | 100 | 80 | V | 4 | 20 | 0.1 | ND | 0 | 0 | 0 | 0 | 0 | 0 | 0 | 0 | 0 | 0 | 0 | 0 | 0 | 0 | 0 | 0 | 0 | 0 | 0 | 0 | 0 | 0 | 0 | 0 | 0 | 0 | 0 | 0 | 0 | 0 | 0 | 0 | 0 | 0 | 0 | 0 | 2693394
1136 | Pozwolenie | DZC.WRT.5101.424.2018.4 | 2018-07-09 | 2018-07-16 | 2028-07-09 | TRANSMISJA ŁUKASZ STUDENCKI Łukasz Studencki | Polskie Radio S.A. | Program 4 - Polskie Radio 24 | 1431390 | 97.70 | Stalowa Wola | Stalowa Wola, ul. Okulickiego 1B | PODKARPACKIE | TALAR-300 | 0,103 | ABR2 | 2x1 | 22E03'29" | 50N34'04" | WGS84 | 162 | 60 | H | 4 | 20 | 0.1 | ND | 0 | 0 | 0 | 0 | 0 | 0 | 0 | 0 | 0 | 0 | 0 | 0 | 0 | 0 | 0 | 0 | 0 | 0 | 0 | 0 | 0 | 0 | 0 | 0 | 0 | 0 | 0 | 0 | 0 | 0 | 0 | 0 | 0 | 0 | 0 | 0 | 2490402
1137 | Dec. zmieniająca | DC.WRT.5101.84.2019.2 | 2019-02-26 | 2019-03-05 | 2028-07-09 | TRANSMISJA ŁUKASZ STUDENCKI Łukasz Studencki | Polskie Radio S.A. | Program 4 - Polskie Radio 24 | 1431390 | 97.70 | Stalowa Wola | Stalowa Wola, ul. Okulickiego 1B | PODKARPACKIE | TALAR-300 | 0,103 | ABR2 | 2x1 | 22E03'29" | 50N34'04" | WGS84 | 162 | 65 | H | 4 | 20 | 0.1 | ND | 0 | 0 | 0 | 0 | 0 | 0 | 0 | 0 | 0 | 0 | 0 | 0 | 0 | 0 | 0 | 0 | 0 | 0 | 0 | 0 | 0 | 0 | 0 | 0 | 0 | 0 | 0 | 0 | 0 | 0 | 0 | 0 | 0 | 0 | 0 | 0 | 2690394
1138 | Pozwolenie | DC.WRT.5101.550.2021.3 | 2021-12-13 | 2021-12-22 | 2031-10-06 | Radio CCM Sp. z o.o. | Radio CCM Sp. z o.o. | Radio CCM | 1431413 | 97.60 | Góra Szyndzielnia | Góra Szyndzielnia | ŚLĄSKIE | FM250 | 0,14 | ANA-2 | 1x1 | 19E00'09" | 49N45'19" | WGS84 | 998 | 18 | V | 4 | 21.8 | 0.15136 | D | 0 | 0 | 0 | 0 | 0 | 0 | 0,1 | 0,2 | 0,5 | 0,9 | 1,4 | 2,1 | 3 | 3,9 | 4,8 | 5,6 | 6,2 | 6,6 | 6,8 | 6,8 | 6,8 | 6,8 | 6,6 | 6,2 | 5,6 | 4,8 | 3,9 | 3 | 2,1 | 1,4 | 0,9 | 0,5 | 0,2 | 0,1 | 0 | 0 | 2835800
1139 | Pozwolenie | DC.WRT.5101.456.2024.2 | 2024-12-11 | 2024-12-12 | 2031-10-06 | Radio CCM Sp. z o.o. | Radio CCM Sp. z o.o. | Radio CCM | 1431413 | 97.60 | Góra Szyndzielnia | Góra Szyndzielnia schronisko | ŚLĄSKIE | PolyEco300 | 0,11 | 762943 | 1x1 | 19E00'09" | 49N45'19" | WGS84 | 998 | 18 | V | 4 | 21.8 | 0.15136 | D | 0 | 0 | 0 | 0 | 0 | 0 | 0,1 | 0,2 | 0,5 | 0,9 | 1,4 | 2,1 | 3 | 3,9 | 4,8 | 5,6 | 6,2 | 6,6 | 6,8 | 6,8 | 6,8 | 6,8 | 6,6 | 6,2 | 5,6 | 4,8 | 3,9 | 3 | 2,1 | 1,4 | 0,9 | 0,5 | 0,2 | 0,1 | 0 | 0 | 3026735
1140 | Pozwolenie | DC.WRT.5101.90.2019.4 | 2019-03-15 | 2019-03-21 | 2028-12-01 | Radio Leliwa Sp. z o.o. | Radio Leliwa Sp. z o.o. | Radio Leliwa | 1431418 | 104.70 | Machów | Machów | PODKARPACKIE | FM 1000T | 0,71 | FM 04 | 4x2 | 21E38'19" | 50N31'27" | WGS84 | 150 | 130 | V | 4 | 29.8 | 0.95499 | ND | 0 | 0 | 0 | 0 | 0 | 0 | 0 | 0 | 0 | 0 | 0 | 0 | 0 | 0 | 0 | 0 | 0 | 0 | 0 | 0 | 0 | 0 | 0 | 0 | 0 | 0 | 0 | 0 | 0 | 0 | 0 | 0 | 0 | 0 | 0 | 0 | 2691582
1141 | Pozwolenie | DC.WRT.5101.186.2019.2 | 2019-05-17 | 2019-05-20 | 2029-05-14 | Opera FM Sp. z o.o. | Opera FM Sp. z o.o. | RMF Classic | 1431423 | 97.50 | Opole | Opole, ul. Harcerska 15 | OPOLSKIE | EXC300GT | 0,25 | ADE2 | 2x1 | 17E55'13" | 50N41'12" | WGS84 | 161 | 152 | V | 4 | 23 | 0.19953 | D | 0 | 0 | 0,2 | 0,4 | 0,7 | 1 | 1,2 | 1,4 | 1,5 | 1,6 | 1,5 | 1,4 | 1,2 | 0,9 | 0,6 | 0,3 | 0,1 | 0 | 0,2 | 0,4 | 0,7 | 1 | 1,2 | 1,4 | 1,5 | 1,6 | 1,6 | 1,5 | 1,4 | 1,2 | 0,9 | 0,6 | 0,3 | 0,1 | 0 | 0 | 2697554
1142 | Pozwolenie | DC.WRT.5101.518.2020.3 | 2021-01-15 | 2021-01-22 | 2028-08-17 | Radio VANESSA Sp. z o.o. | Radio VANESSA Sp. z o.o. | Radio VANESSA | 1431428 | 94.90 | Olesno | Olesno, ul. Kluczborska 44 | OPOLSKIE | RT-FMS-501 | 0,063 | ANA-2 | 1x1 | 18E24'26" | 50N53'11" | WGS84 | 243 | 53 | V | 4 | 20 | 0.1 | D | 0 | 0 | 0 | 0 | 0 | 0 | 0 | 0 | 1,5 | 2,5 | 3 | 3 | 2,5 | 0 | 5 | 4,5 | 2 | 0 | 0 | 0 | 0 | 0 | 0 | 0 | 0 | 0 | 0 | 0 | 0 | 0 | 0 | 0 | 2 | 2,5 | 0 | 0 | 2780626
1143 | Pozwolenie | DZC.WRT.5101.379.2017.2 | 2017-12-29 | 2017-12-29 | 2027-12-29 | BCAST Sp. z o.o. | Polskie Radio S.A. | Program 4 - Polskie Radio 24 | 1431442 | 95.50 | Ciechanów | Ciechanów, ul. Tysiąclecia 18 | MAZOWIECKIE | ECRESO FM 300W | 0,1 | APL 1 | 2x4 | 20E36'14" | 52N51'23" | WGS84 | 116 | 114 | V | 4 | 23 | 0.19953 | D | 0 | 0 | 0 | 0 | 0 | 0 | 0 | 0 | 0 | 0 | 0 | 0 | 0 | 0 | 0 | 0 | 0 | 1 | 1 | 0 | 0 | 0 | 0 | 0 | 0 | 0 | 0 | 0 | 0 | 0 | 0 | 0 | 0 | 0 | 0 | 0 | 2419417
1144 | Czasowe | DC.WRT.5101.30.2025.2 | 2025-05-15 | 2025-05-15 | 2025-11-15 | Emitel S.A. | Polskie Radio - S.A. w likwidacji | Program 4 - Polskie Radio 24 | 1431442 | 95.50 | Ciechanów | Ciechanów, ul. Monte Cassino 1 | MAZOWIECKIE | PolyEco 300 | 0,131 | K770777 | 1x1 | 20E34'48" | 52N52'19" | WGS84 | 150 | 100 | V | 4 | 22.6 | 0.18197 | D | 6,7 | 5,1 | 3,7 | 2,6 | 1,6 | 0,9 | 0,4 | 0,1 | 0 | 0 | 0 | 0 | 0 | 0 | 0 | 0 | 0,1 | 0,6 | 0,6 | 1,2 | 2,1 | 3,2 | 4,6 | 6,2 | 7,9 | 9,5 | 10,8 | 11,5 | 11,9 | 12 | 12 | 11,9 | 11,7 | 11 | 9,8 | 8,3 | 3069568
1145 | Pozwolenie | DZC.WRT.5101.110.2018.2 | 2018-05-22 | 2018-05-26 | 2028-05-25 | EmiTel S.A. | Radio Muzyka Fakty Grupa RMF Sp. z o.o. sp. k. | RMF FM | 1431447 | 96.10 | Gorzów Wlkp. ul. Podmiejska | Gorzów Wielkopolski ul. Podmiejska 21 | LUBUSKIE | NRU 025T-100 | 0,39 | K 52 31 187 | (2x4) | 15E16'34" | 52N44'15" | WGS84 | 67 | 97 | H | 4 | 30 | 1 | D | 0 | 0 | 0 | 0 | 0 | 0 | 0 | 0 | 0 | 0 | 0 | 0 | 0 | 0 | 0 | 0 | 0 | 0 | 0 | 0 | 0 | 0 | 5,2 | 5,2 | 3 | 3 | 3 | 0 | 0 | 0 | 7 | 7 | 6 | 0 | 0 | 0 | 2482268
1146 | Pozwolenie | DC.WRT.5101.183.2021.2 | 2021-05-26 | 2021-05-28 | 2028-05-25 | Emitel S.A. | Radio Muzyka Fakty Grupa RMF Sp. z o.o. sp. k. | RMF FM | 1431447 | 96.10 | Gorzów Wlkp. ul. Podmiejska | Gorzów Wielkopolski ul. Podmiejska 21 | LUBUSKIE | Ecreso FM 1000W | 0,873 | K524017 | 1x4 | 15E16'34" | 52N44'15" | WGS84 | 67 | 86 | H | 4 | 30 | 1 | D | 0 | 0 | 0 | 0 | 0 | 0 | 0 | 0 | 0 | 0 | 0 | 0 | 0 | 0 | 0 | 0 | 0 | 0 | 0 | 0 | 0 | 0 | 5,2 | 5,2 | 3 | 3 | 3 | 0 | 0 | 0 | 7 | 7 | 6 | 0 | 0 | 0 | 2798598
1147 | Pozwolenie | DZC.WRT.5101.141.2018.2 | 2018-05-22 | 2018-05-26 | 2028-05-25 | EmiTel S.A. | Radio Muzyka Fakty Grupa RMF Sp. z o.o. sp. k. | RMF FM | 1431456 | 95.10 | Suwałki Krzemianucha | Suwalki Krzemianucha | PODLASKIE | SR 8050 | 0,27 | ADB 4205 | (6x3) | 22E52'23" | 54N11'44" | WGS84 | 252 | 180 | H | 4 | 32 | 1.5849 | D | 3,3 | 3,1 | 2,4 | 1,4 | 0,6 | 0,1 | 0,3 | 0,9 | 1,9 | 2,8 | 3,3 | 3,5 | 3,4 | 3,1 | 2,5 | 1,5 | 0,6 | 0,2 | 0,3 | 1 | 1,9 | 2,8 | 3,3 | 3,4 | 3,3 | 3 | 2,3 | 1,3 | 0,5 | 0 | 0,1 | 0,8 | 1,7 | 2,6 | 3,1 | 3,3 | 2482273
1148 | Dec. zmieniająca | DC.WRT.5101.459.2020.3 | 2020-11-17 | 2020-11-17 | 2028-05-25 | Emitel S.A. | Radio Muzyka Fakty Grupa RMF Sp. z o.o. sp. k. | RMF FM | 1431456 | 95.10 | Suwałki Krzemianucha | Suwalki Krzemianucha | PODLASKIE | SR 8050 | 0,247 | K523417 | 6x3 | 22E52'23" | 54N11'44" | WGS84 | 252 | 180 | H | 4 | 32 | 1.5849 | D | 3,3 | 3,1 | 2,4 | 1,4 | 0,6 | 0,1 | 0,3 | 0,9 | 1,9 | 2,8 | 3,3 | 3,5 | 3,4 | 3,1 | 2,5 | 1,5 | 0,6 | 0,2 | 0,3 | 1 | 1,9 | 2,8 | 3,3 | 3,4 | 3,3 | 3 | 2,3 | 1,3 | 0,5 | 0 | 0,1 | 0,8 | 1,7 | 2,6 | 3,1 | 3,3 | 2773914
1149 | Pozwolenie | DC.WRT.5101.64.2019.2 | 2019-02-12 | 2019-02-20 | 2029-02-19 | Multimedia Sp. z o.o. | Multimedia Sp. z o.o. | RMF MAXXX - Pomorze | 1431461 | 101.20 | Bytów | Bytów | POMORSKIE | SR8100 | 0,922 | AJ1f, dipol półfalowy | 1x1 | 17E29'51" | 54N10'50" | WGS84 | 155 | 73 | V | 4 | 30 | 1 | ND | 0 | 0 | 0 | 0 | 0 | 0 | 0 | 0 | 0 | 0 | 0 | 0 | 0 | 0 | 0 | 0 | 0 | 0 | 0 | 0 | 0 | 0 | 0 | 0 | 0 | 0 | 0 | 0 | 0 | 0 | 0 | 0 | 0 | 0 | 0 | 0 | 2688368
1150 | Pozwolenie | DC.WRT.5101.634.2023.2 | 2023-10-17 | 2023-10-18 | 2029-02-19 | Multimedia Sp. z o.o. | Multimedia Sp. z o.o. | RMF MAXXX - Pomorze | 1431461 | 101.20 | Bytów | Bytów | POMORSKIE | ECRESO FM 1000W | 0,922 | AJ1f, dipol półfalowy | 1x1 | 17E29'51" | 54N10'50" | WGS84 | 155 | 73 | V | 4 | 30 | 1 | ND | 0 | 0 | 0 | 0 | 0 | 0 | 0 | 0 | 0 | 0 | 0 | 0 | 0 | 0 | 0 | 0 | 0 | 0 | 0 | 0 | 0 | 0 | 0 | 0 | 0 | 0 | 0 | 0 | 0 | 0 | 0 | 0 | 0 | 0 | 0 | 0 | 2957362
1151 | Pozwolenie | DC.WRT.5101.211.2019.2 | 2019-05-30 | 2019-06-01 | 2029-05-31 | Radio Eska S.A. | Radio Eska S.A. | ESKA Beskidy | 1431471 | 97.00 | Łysina | Łysina k. Żywca, ul. Nowa 1 | ŚLĄSKIE | TX 250 | 0,05 | Tena Polska | 2x1 | 19E17'48" | 49N44'40" | WGS84 | 693 | 15 | V | 4 | 20 | 0.1 | ND | 0 | 0 | 0 | 0 | 0 | 0 | 0 | 0 | 0 | 0 | 0 | 0 | 0 | 0 | 0 | 0 | 0 | 0 | 0 | 0 | 0 | 0 | 0 | 0 | 0 | 0 | 0 | 0 | 0 | 0 | 0 | 0 | 0 | 0 | 0 | 0 | 2699970
1152 | Dec. zmieniająca | DC.WRT.5101.486.2020.2 | 2020-12-08 | 2020-12-09 | 2029-05-31 | Radio Eska S.A. | Radio Eska S.A. | ESKA Beskidy | 1431471 | 97.00 | Łysina | Łysina k. Żywca, ul. Nowa 1 | ŚLĄSKIE | TX 250 | 0,051 | Tena Polska | 2x1 | 19E17'48" | 49N44'40" | WGS84 | 693 | 15 | V | 4 | 20 | 0.1 | D | 7 | 7,1 | 7,3 | 7,5 | 7,5 | 7,5 | 7,3 | 7,1 | 7 | 6,2 | 5,5 | 4,7 | 3,5 | 2,3 | 2 | 1,6 | 1,1 | 0,9 | 0,8 | 0,2 | 0,1 | 0 | 0 | 0 | 0,1 | 0,2 | 0,8 | 0,9 | 1,1 | 1,6 | 2 | 2,3 | 3,5 | 4,7 | 5,5 | 6,2 | 2776092
1153 | Pozwolenie | DC.WRT.5101.379.2024.2 | 2024-12-23 | 2024-12-23 | 2029-05-31 | Radio Eska S.A. | Radio Eska S.A. | ESKA Beskidy | 1431471 | 97.00 | Łysina | Łysina k. Żywca, ul. Nowa 1 | ŚLĄSKIE | EXC100GT | 0,051 | ANS2 | 2x1 | 19E17'48" | 49N44'40" | WGS84 | 693 | 15 | V | 4 | 20 | 0.1 | D | 7 | 7,1 | 7,3 | 7,5 | 7,5 | 7,5 | 7,3 | 7,1 | 7 | 6,2 | 5,5 | 4,7 | 3,5 | 2,3 | 2 | 1,6 | 1,1 | 0,9 | 0,8 | 0,2 | 0,1 | 0 | 0 | 0 | 0,1 | 0,2 | 0,8 | 0,9 | 1,1 | 1,6 | 2 | 2,3 | 3,5 | 4,7 | 5,5 | 6,2 | 3033753
1154 | Pozwolenie | DC.WRT.5101.313.2022.2 | 2022-04-14 | 2022-04-17 | 2032-04-16 | Grupa Radiowa Agory Sp. z o.o. | Grupa Radiowa Agory Sp. z o.o. | Złote Przeboje Echo | 1431481 | 91.30 | Nowy Targ Góra Turbacz | Nowy Targ Góra Turbacz | MAŁOPOLSKIE | TEX502LCD | 0,169 | ERN 100/70/c | 2x1 | 20E07'13" | 49N32'22" | WGS84 | 1243 | 12 | V | 4 | 27 | 0.50119 | D | 0 | 0 | 0 | 0 | 0 | 0 | 0 | 0 | 0 | 0 | 0 | 0 | 0 | 0 | 0 | 0 | 0 | 0 | 0 | 0 | 0 | 0 | 0 | 0 | 0 | 0 | 4 | 4 | 4 | 4 | 0 | 0 | 0 | 0 | 0 | 0 | 2852072
1155 | Pozwolenie | DC.WRT.5101.315.2022.2 | 2022-04-14 | 2022-04-17 | 2032-04-16 | Grupa Radiowa Agory Sp. z o.o. | Grupa Radiowa Agory Sp. z o.o. | Złote Przeboje Echo | 1431490 | 99.60 | Gorlice | Gorlice | MAŁOPOLSKIE | TEX502LCD | 0,154 | ANA-2 | 1x1 | 21E10'53" | 49N40'39" | WGS84 | 278 | 147 | V | 4 | 20 | 0.1 | ND | 0 | 0 | 0 | 0 | 0 | 0 | 0 | 0 | 0 | 0 | 0 | 0 | 0 | 0 | 0 | 0 | 0 | 0 | 0 | 0 | 0 | 0 | 0 | 0 | 0 | 0 | 0 | 0 | 0 | 0 | 0 | 0 | 0 | 0 | 0 | 0 | 2852100
1156 | Pozwolenie | DZC.WRT.5101.353.2016.2 | 2016-09-07 | 2016-09-15 | 2026-09-07 | OPERATOR FM Anna Obertaniec | Polskie Radio S.A. | PR II | 1431499 | 105.30 | Legnica | Legnica, ul. Złotoryjska 194 | DOLNOŚLĄSKIE | VL-1000 | 0,9 | ERN 100/70/C | (3x1)(1x2) | 16E06'48" | 51N11'05" | WGS84 | 167 | 148 | V | 4 | 33 | 1.9953 | D | 0 | 0 | 0 | 0 | 0,5 | 0 | 1,5 | 1 | 2 | 3 | 4 | 4,5 | 7 | 4,5 | 14 | 10 | 4 | 3,5 | 3,5 | 3,5 | 3,5 | 9 | 14 | 4,5 | 7 | 4,5 | 4 | 3 | 2 | 1 | 1,5 | 0 | 0,5 | 0 | 0 | 0 | 2286105
1157 | Pozwolenie | DC.WRT.5101.484.2020.7 | 2021-02-19 | 2021-03-25 | 2028-01-24 | Agencja Reklamowa Radio Park Sp. z o.o. | Agencja Reklamowa Radio Park Sp. z o.o. | Twoja Polska Stacja | 1431504 | 101.90 | Częstochowa | Częstochowa, ul. Koksowa 11 | ŚLĄSKIE | TX-1000V3 | 0,65 | FM-04 | 2x2 | 19E10'51" | 50N47'42" | WGS84 | 251 | 150 | V | 4 | 27 | 0.50119 | D | 4,5 | 4,5 | 3 | 7,5 | 7,5 | 4,5 | 0 | 0 | 0 | 0 | 0 | 0 | 6 | 6 | 3,5 | 5,5 | 6,5 | 6,5 | 7 | 6,5 | 6 | 5 | 4,5 | 9 | 9 | 0 | 10,5 | 9,5 | 0 | 0 | 0 | 0 | 0 | 0 | 0 | 0 | 2783700
1158 | Pozwolenie | DC.WRT.5101.126.2019.3 | 2019-04-08 | 2019-04-12 | 2028-06-22 | Prowincja Warszawska Zgromadzenia Najświętszego Odkupiciela (Redemptoryści) | Prowincja Warszawska Zgromadzenia Najświętszego Odkupiciela (Redemptoryści) | Radio Maryja | 1431509 | 95.70 | Piotrków Trybunalski | Piotrków Trybunalski ul. Rolnicza 75 | ŁÓDZKIE | PTX30LCD+PJ1000M | 0,75 | Dipol K762943 | 1x2 | 19E41'04" | 51N25'29" | WGS84 | 210 | 95 | V | 4 | 25 | 0.31623 | D | 3,2 | 3,6 | 4,7 | 7,2 | 11,5 | 10 | 4,2 | 1 | 0 | 1 | 4,1 | 10,7 | 12,8 | 7,3 | 4,7 | 3,5 | 3,1 | 3 | 3,5 | 4 | 5,1 | 7,4 | 10,5 | 10,3 | 6,7 | 4,2 | 3,4 | 4,3 | 7,1 | 11,6 | 11,7 | 7,9 | 5,3 | 3,9 | 3,2 | 3 | 2693786
1159 | Pozwolenie | DC.WRT.5101.477.2020.2 | 2020-12-02 | 2021-01-02 | 2030-07-01 | Grupa Radiowa Agory Sp. z o.o. | Grupa Radiowa Agory Sp. z o.o. | Radio Złote Przeboje 99,3 FM | 1431524 | 99.30 | Zamość | Zamość Feliksówka | LUBELSKIE | TEX1000LIGHT | 0,56 | ADB4141 | 1x1 | 23E15'43" | 50N36'35" | WGS84 | 328 | 84 | V | 4 | 27.8 | 0.60256 | D | 0 | 0 | 4,8 | 4,8 | 4,8 | 4,8 | 4,8 | 0 | 0 | 0 | 0 | 0 | 3 | 3 | 0 | 0 | 0 | 0 | 0 | 0 | 0 | 0 | 0 | 0 | 0 | 0 | 0 | 0 | 0 | 0 | 0 | 0 | 0 | 0 | 0 | 0 | 2775287
1160 | Dec. zmieniająca | DC.WRT.5101.255.2021.2 | 2021-07-13 | 2021-07-13 | 2030-07-01 | Grupa Radiowa Agory Sp. z o.o. | Grupa Radiowa Agory Sp. z o.o. | Radio Złote Przeboje 99,3 FM | 1431524 | 99.30 | Zamość | Zamość Feliksówka | LUBELSKIE | TEX1000LIGHT | 0,56 | ADB4241 | 1x1 | 23E15'43" | 50N36'35" | WGS84 | 328 | 84 | V | 4 | 27.8 | 0.60256 | D | 0 | 0 | 4,8 | 4,8 | 4,8 | 4,8 | 4,8 | 0 | 0 | 0 | 0 | 0 | 3 | 3 | 0 | 0 | 0 | 0 | 0 | 0 | 0 | 0 | 0 | 0 | 0 | 0 | 0 | 0 | 0 | 0 | 0 | 0 | 0 | 0 | 0 | 0 | 2809012
1161 | Dec. zmieniająca | DC.WRT.5101.57.2024.2 | 2024-03-12 | 2024-03-13 | 2030-07-01 | Grupa Radiowa Agory Sp. z o.o. | Grupa Radiowa Agory Sp. z o.o. | Radio Złote Przeboje 99,3 FM | 1431524 | 99.30 | Zamość | Zamość Feliksówka | LUBELSKIE | TEX1000LIGHT | 0,56 | 762 943 | 1x1 | 23E15'43" | 50N36'35" | WGS84 | 328 | 84 | V | 4 | 27.8 | 0.60256 | D | 0 | 0 | 4,8 | 4,8 | 4,8 | 4,8 | 4,8 | 0 | 0 | 0 | 0 | 0 | 3 | 3 | 0 | 0 | 0 | 0 | 0 | 0 | 0 | 0 | 0 | 0 | 0 | 0 | 0 | 0 | 0 | 0 | 0 | 0 | 0 | 0 | 0 | 0 | 2996163
1162 | Pozwolenie | DC.WRT.5101.89.2019.4 | 2019-03-15 | 2019-03-21 | 2028-12-01 | Radio Leliwa Sp. z o.o. | Radio Leliwa Sp. z o.o. | Radio Leliwa | 1431529 | 93.50 | Stalowa Wola | Stalowa Wola, ul. Jana Pawła II 25A | PODKARPACKIE | Talar300 | 0,08 | ANS2 | 1x1 | 22E03'03" | 50N34'20" | WGS84 | 163 | 60 | V | 4 | 20 | 0.1 | ND | 0 | 0 | 0 | 0 | 0 | 0 | 0 | 0 | 0 | 0 | 0 | 0 | 0 | 0 | 0 | 0 | 0 | 0 | 0 | 0 | 0 | 0 | 0 | 0 | 0 | 0 | 0 | 0 | 0 | 0 | 0 | 0 | 0 | 0 | 0 | 0 | 2691577
1163 | Pozwolenie | DC.WRT.5101.287.2024.3 | 2024-12-12 | 2024-12-12 | 2028-12-01 | Radio Leliwa Sp. z o.o. | Radio Leliwa Sp. z o.o. | Radio Leliwa | 1431529 | 93.50 | Stalowa Wola | Stalowa Wola, ul. Jana Pawła II 25A | PODKARPACKIE | Talar1500 | 0,498 | K77Q777 | 1x2 | 22E03'32" | 50N34'35" | WGS84 | 163 | 60 | V | 4 | 30 | 1 | D | 8 | 7 | 0 | 0 | 0 | 0 | 0 | 0 | 0,5 | 0,5 | 2 | 4,3 | 0 | 0 | 0 | 3 | 10 | 9,2 | 9 | 8,8 | 8,7 | 2 | 0 | 3,2 | 4,3 | 3,5 | 0 | 0 | 0 | 6 | 8 | 8,5 | 9 | 7,5 | 5,6 | 7,5 | 3026893
1164 | Pozwolenie | DZC.WRT.5101.358.2016.4 | 2016-09-12 | 2016-09-27 | 2026-09-05 | Radio TOP Sp. z o.o. | Radio TOP Sp. z o.o. | Radio FAMA Tomaszów | 1431534 | 92.90 | Tomaszów Mazowiecki | Tomaszów Mazowiecki, ul. Spalska 103 | ŁÓDZKIE | VL 500 | 0,5 | ERN 100 TEO | 4x1 | 20E02'49" | 51N32'53" | 1942 | 166 | 153 | H | 4 | 30 | 1 | D | 0 | 0 | 0 | 0 | 0 | 3 | 3 | 6 | 6 | 6 | 6 | 6 | 6 | 6 | 6 | 6 | 6 | 6 | 0 | 0 | 0 | 0 | 0 | 0 | 0 | 0 | 0 | 0 | 0 | 0 | 0 | 0 | 0 | 0 | 0 | 0 | 2286546
1165 | Pozwolenie | DZC.WRT.51511.467.2015.2 | 2015-11-06 | 2015-11-06 | 2025-08-31 | EmiTel Sp. z o.o. | Polskie Radio - Regionalna Rozgłośnia w Białymstoku Radio Białystok S.A w likwidacji. | Radio Regionalne | 1431543 | 87.90 | ŁOMŻA Szosa Zambrowska | ul. Szosa Zambrowska, Łomża | PODLASKIE | NRM 1T | 0,2 | ERN 100/70/C | 1x1 | 22E45'45" | 53N09'46" | 1942 | 145 | 71 | V | 4 | 23 | 0.19953 | D | 0,2 | 0,4 | 0,6 | 1 | 1,5 | 2,1 | 2,8 | 3,6 | 4,5 | 5,4 | 6,1 | 6,6 | 7 | 7,2 | 7,2 | 7,2 | 7,1 | 6,9 | 6,6 | 6 | 5,2 | 4,3 | 3,5 | 2,7 | 1,9 | 1,4 | 0,9 | 0,6 | 0,3 | 0,2 | 0,1 | 0 | 0 | 0 | 0 | 0,1 | 2241915
1166 | Pozwolenie | DC.WRT.5101.67.2019.3 | 2019-02-14 | 2019-02-14 | 2028-10-31 | EmiTel S.A. | Polskie Radio - Regionalna Rozgłośnia w Białymstoku Radio Białystok S.A w likwidacji. | Radio Regionalne | 1431543 | 87.90 | Łomża Szosa Zambrowska | Łomża | PODLASKIE | EXC250GX | 0,2 | ERN 100/70/C | 1x1 | 22E45'45" | 53N09'46" | 1942 | 145 | 71 | V | 4 | 23 | 0.19953 | D | 0,2 | 0,4 | 0,6 | 1 | 1,5 | 2,1 | 2,8 | 3,6 | 4,5 | 5,4 | 6,1 | 6,6 | 7 | 7,2 | 7,2 | 7,2 | 7,1 | 6,9 | 6,6 | 6 | 5,2 | 4,3 | 3,5 | 2,7 | 1,9 | 1,4 | 0,9 | 0,6 | 0,3 | 0,2 | 0,1 | 0 | 0 | 0 | 0 | 0,1 | 2688644
1167 | Pozwolenie | DC.WRT.5101.801.2023.2 | 2023-12-06 | 2023-12-14 | 2033-11-11 | Radio ELKA Sp. z o.o. | Radio ELKA Sp. z o.o. | Radio ELKA ZAGŁĘBIA MIEDZIOWEGO | 1431557 | 98.30 | Polkowice | Polkowice | DOLNOŚLĄSKIE | VL-1000 | 0,83 | EAR 203 | 1x2 | 16E04'01" | 51N28'57" | WGS84 | 160 | 217 | V | 4 | 30 | 1 | D | 0 | 0 | 15,2 | 15,2 | 15,2 | 5,2 | 5,2 | 0 | 0 | 0 | 0 | 0 | 0 | 0 | 0 | 0 | 0 | 0 | 0 | 0 | 0 | 0 | 0 | 10 | 10 | 10 | 10 | 10 | 0 | 0 | 0 | 0 | 0 | 0 | 0 | 0 | 2960306
1168 | Pozwolenie | DZC.WRT.5101.525.2018.6 | 2018-11-20 | 2018-11-27 | 2028-08-17 | Radio VANESSA Sp. z o.o. | Radio VANESSA Sp. z o.o. | Radio VANESSA | 1431567 | 95.80 | Krapkowice | Krapkowice, ul. Opolska 103 | OPOLSKIE | EKA 1000 | 1,17 | ERN-2R | 1x2 | 17E56'48" | 50N29'07" | WGS84 | 190 | 95 | V | 4 | 30 | 1 | D | 6 | 6 | 6 | 0 | 0 | 0 | 8 | 8 | 7,5 | 0 | 3 | 5 | 14 | 14 | 14 | 14 | 14 | 5 | 0 | 5 | 8,5 | 9,5 | 7,5 | 11 | 9 | 0 | 0 | 0 | 0 | 0 | 0 | 15 | 15 | 8 | 1 | 0 | 2505166
1169 | Pozwolenie | DZC.WRT.5101.394.2018.2 | 2018-06-20 | 2018-06-23 | 2028-06-22 | Prowincja Warszawska Zgromadzenia Najświętszego Odkupiciela (Redemptoryści) | Prowincja Warszawska Zgromadzenia Najświętszego Odkupiciela (Redemptoryści) | Radio Maryja | 1431577 | 89.70 | Wejherowo | Wejherowo ul. Jana III Sobieskiego 337 | POMORSKIE | PJ1000M | 0,44 | GPLB FM | 1x1 | 18E13'52" | 54N36'06" | WGS84 | 34 | 30 | V | 4 | 27 | 0.50119 | ND | 0 | 0 | 0 | 0 | 0 | 0 | 0 | 0 | 0 | 0 | 0 | 0 | 0 | 0 | 0 | 0 | 0 | 0 | 0 | 0 | 0 | 0 | 0 | 0 | 0 | 0 | 0 | 0 | 0 | 0 | 0 | 0 | 0 | 0 | 0 | 0 | 2488195
1170 | Pozwolenie | DZC.WRT.5101.3.2017.3 | 2017-01-19 | 2017-01-20 | 2025-12-31 | EmiTel Sp. z o.o. | POLSKIE RADIO - Regionalna Rozgłośnia w Lublinie Radio Lublin S.A. | Radio Regionalne | 1431582 | 93.10 | Biała Podlaska | 21-500 Biała Podlaska ul. Warszawska 125 A | LUBELSKIE | 2K2 | 2,461 | 762 943 | 2x1 | 23E04'15" | 52N02'05" | 1942 | 150 | 82 | V | 4 | 37 | 5.0119 | D | 0 | 0 | 1,2 | 1,2 | 0 | 0 | 0 | 0 | 0 | 0 | 6 | 0 | 4,5 | 4,5 | 3 | 0 | 0 | 0 | 0 | 0 | 0 | 0 | 0 | 0 | 0 | 0 | 0 | 0 | 0 | 0 | 0 | 0 | 0 | 0 | 0 | 0 | 2302566
1171 | Pozwolenie | DZC.WRT.5101.395.2018.2 | 2018-06-20 | 2018-06-23 | 2028-06-22 | Prowincja Warszawska Zgromadzenia Najświętszego Odkupiciela (Redemptoryści) | Prowincja Warszawska Zgromadzenia Najświętszego Odkupiciela (Redemptoryści) | Radio Maryja | 1431591 | 89.50 | Węgrów | Węgrów ul. Gdańska 83 | MAZOWIECKIE | PJ500M | 0,88 | AP202 | 1x1 | 22E00'16" | 52N24'51" | WGS84 | 123 | 72 | V | 4 | 30 | 1 | D | 0 | 0 | 0 | 7 | 12,2 | 12,2 | 0 | 2 | 2 | 0 | 0 | 0 | 0 | 0 | 0 | 0 | 0 | 0 | 0 | 0 | 0 | 0 | 0 | 0 | 0,5 | 0,5 | 7 | 7,5 | 7 | 2,5 | 2,5 | 2,5 | 2 | 0 | 0 | 0 | 2488200
1172 | Pozwolenie | DC.WRT.5101.713.2022.5 | 2022-08-18 | 2022-09-01 | 2031-07-14 | Diecezja Łowicka | Diecezja Łowicka | RADIO VICTORIA MIĘDZY ŁODZIĄ A WARSZAWĄ | 1431596 | 94.70 | Regnów | Regnów 7 | ŁÓDZKIE | PJ 1000M+PLL/C | 0,8 | ADP2 | 1x2 | 20E23'21" | 51N44'55" | WGS84 | 163 | 33 | V | 4 | 30 | 1 | D | 0 | 0 | 0 | 0 | 0 | 0 | 0 | 0 | 0 | 0 | 0 | 0 | 0 | 0 | 0 | 0 | 0 | 0 | 0 | 0 | 0 | 3 | 4,5 | 4,5 | 0 | 0 | 0 | 0 | 0 | 0 | 0 | 0 | 0 | 0 | 0 | 0 | 2885239
1173 | Pozwolenie | DC.WRT.5101.310.2021.3 | 2021-08-02 | 2021-08-11 | 2031-07-14 | Diecezja Łowicka | Diecezja Łowicka | RADIO VICTORIA MIĘDZY ŁODZIĄ A WARSZAWĄ | 1431605 | 98.10 | Mszczonów | Mszczonów ul. Towarowa | MAZOWIECKIE | PJ 1000C-LCD | 0,668 | EKA BT1 | 1x1 | 20E31'53" | 51N57'49" | WGS84 | 175 | 41 | V | 4 | 30 | 1 | ND | 0 | 0 | 0 | 0 | 0 | 0 | 0 | 0 | 0 | 0 | 0 | 0 | 0 | 0 | 0 | 0 | 0 | 0 | 0 | 0 | 0 | 0 | 0 | 0 | 0 | 0 | 0 | 0 | 0 | 0 | 0 | 0 | 0 | 0 | 0 | 0 | 2819990
1174 | Pozwolenie | DC.WRT.5101.308.2021.3 | 2021-08-02 | 2021-08-11 | 2031-07-14 | Diecezja Łowicka | Diecezja Łowicka | RADIO VICTORIA MIĘDZY ŁODZIĄ A WARSZAWĄ | 1431614 | 93.80 | Kutno | Kutno ul. Zamojskiego 2 | ŁÓDZKIE | EKA 1000 | 0,63 | EKA BT1 | 1x1 | 19E20'50" | 52N14'27" | WGS84 | 125 | 44 | V | 4 | 30 | 1 | D | 0 | 0 | 0 | 0 | 0 | 0 | 0 | 0 | 0 | 0 | 0 | 3 | 3 | 0 | 0 | 0 | 0 | 0 | 0 | 0 | 0 | 0 | 0 | 0 | 0 | 0 | 0 | 3 | 3 | 0 | 0 | 0 | 0 | 5,2 | 5,2 | 5,2 | 2819949
1175 | Pozwolenie | DC.WRT.5101.73.2023.2 | 2023-02-20 | 2023-02-21 | 2033-02-20 | PSN Infrastruktura Sp. z o.o. | Polskie Radio - Regionalna Rozgłośnia w Łodzi "Radio Łódź" S.A. | Radio Łódź | 1431623 | 96.70 | Sieradz | Sieradz Męcka Wola | ŁÓDZKIE | EXC1000GX | 0,51 | ANA2 | 4x3 | 18E47'58" | 51N36'41" | WGS84 | 152 | 65 | V | 4 | 30 | 1 | D | 1 | 1 | 0 | 0 | 0 | 0 | 2 | 2 | 0 | 0 | 0 | 0 | 0 | 0 | 0 | 2,5 | 4,5 | 3,5 | 0 | 0 | 0 | 0 | 2 | 0 | 0 | 0 | 0 | 0 | 0 | 0 | 0 | 0 | 0 | 0 | 1 | 1 | 2932853
1176 | Dec. zmieniająca | DC.WRT.5101.502.2024.3 | 2024-12-17 | 2024-12-27 | 2033-02-20 | PSN Infrastruktura Sp. z o.o. | Polskie Radio - Regionalna Rozgłośnia w Łodzi "Radio Łódź" - S.A. w likwidacji | Radio Regionalne | 1431623 | 96.70 | Sieradz | Sieradz, ul. Zachodnia 2 | ŁÓDZKIE | EXC1000GX | 0,318 | ADP2 Top3 Compact | 1x1 | 18E41'51" | 51N35'56" | WGS84 | 136 | 104 | V | 4 | 30 | 1 | D | 3 | 3 | 0 | 0 | 0 | 0 | 4 | 4 | 0 | 0 | 0 | 0 | 0 | 0 | 1,5 | 4 | 5 | 2 | 1,5 | 0 | 0 | 2 | 3,5 | 0 | 0 | 0 | 0 | 0 | 0 | 0 | 0 | 0 | 0,5 | 0,5 | 0 | 3 | 3027024
1177 | Pozwolenie | DC.WRT.5101.585.2023.2 | 2023-09-06 | 2023-09-07 | 2029-05-14 | Emitel S.A. | Opera FM Sp. z o.o. | RMF Classic | 1431628 | 89.90 | Częstochowa Elsen | Częstochowa, ul. Koksowa 11 | ŚLĄSKIE | Ecreso FM 600W AiO series | 0,4 | ERN 2R | 1x1 | 19E10'51" | 50N47'42" | WGS84 | 251 | 151 | V | 4 | 28.1 | 0.64565 | D | 0 | 0 | 0 | 0 | 0 | 0 | 0 | 0 | 0 | 0 | 0 | 0 | 0 | 0 | 0 | 0 | 0 | 8 | 9 | 9 | 7 | 0 | 0 | 0 | 0 | 0 | 0 | 0 | 0 | 0 | 0 | 0 | 0 | 0 | 0 | 0 | 2954223
1178 | Pozwolenie | DC.WRT.5101.423.2021.5 | 2021-10-26 | 2021-10-26 | 2031-08-17 | Radio Plus Polska Zachód Sp. z o.o. | Polska Prowincja Zgromadzenia Ducha Świętego Pod Opieką Niepokalanego Serca Maryi | Radio Plus Bydgoszcz | 1431642 | 91.60 | Inowrocław | Inowrocław ul. Biskupa Laubitza 9 | KUJAWSKO-POMORSKIE | TX-250 | 0,125 | ANA-2 | 3x3 | 18E15'43" | 52N47'59" | WGS84 | 101 | 65 | V | 4 | 20 | 0.1 | ND | 0 | 0 | 0 | 0 | 0 | 0 | 0 | 0 | 0 | 0 | 0 | 0 | 0 | 0 | 0 | 0 | 0 | 0 | 0 | 0 | 0 | 0 | 0 | 0 | 0 | 0 | 0 | 0 | 0 | 0 | 0 | 0 | 0 | 0 | 0 | 0 | 2829429
1179 | Dec. zmieniająca | DC.WRT.5101.196.2024.2 | 2024-08-21 | 2024-08-26 | 2031-08-17 | Radio Plus Polska Zachód Sp. z o.o. | Polska Prowincja Zgromadzenia Ducha Świętego Pod Opieką Niepokalanego Serca Maryi | Radio Plus Bydgoszcz | 1431642 | 91.60 | Inowrocław | Inowrocław ul. Biskupa Laubitza 9 | KUJAWSKO-POMORSKIE | TX-250 | 0,125 | ANA-2 | 1x1 | 18E15'43" | 52N47'59" | WGS84 | 101 | 65 | V | 4 | 20 | 0.1 | ND | 0 | 0 | 0 | 0 | 0 | 0 | 0 | 0 | 0 | 0 | 0 | 0 | 0 | 0 | 0 | 0 | 0 | 0 | 0 | 0 | 0 | 0 | 0 | 0 | 0 | 0 | 0 | 0 | 0 | 0 | 0 | 0 | 0 | 0 | 0 | 0 | 3015606
1180 | Pozwolenie | DZC.WRT.5101.356.2018.2 | 2018-06-20 | 2018-06-23 | 2028-06-22 | Prowincja Warszawska Zgromadzenia Najświętszego Odkupiciela (Redemptoryści) | Prowincja Warszawska Zgromadzenia Najświętszego Odkupiciela (Redemptoryści) | Radio Maryja | 1431647 | 96.00 | Kościerzyna | Kościerzyna Skorzewo | POMORSKIE | PJ500M | 0,38 | K 762943 | 1x1 | 17E57'49" | 54N09'40" | WGS84 | 202 | 54 | V | 4 | 27 | 0.50119 | D | 3 | 6 | 12,2 | 14 | 14 | 14 | 14 | 0 | 12,2 | 12,2 | 12,2 | 0 | 0 | 0 | 0 | 0 | 0 | 0 | 0 | 0 | 0 | 0 | 0 | 0 | 0 | 0 | 0 | 0 | 0 | 0 | 0 | 0 | 0 | 0 | 0 | 0 | 2487995
1181 | Pozwolenie | DC.WRT.5101.456.2022.5 | 2022-05-30 | 2022-05-31 | 2032-01-08 | RADIO WEEKEND sp. z o.o. | RADIO WEEKEND sp. z o.o. | WEEKEND FM | 1431652 | 91.70 | Kościerzyna | Kościerzyna, ul. Tetmajera 3 | POMORSKIE | TX-1HE | 0,87 | Dipol K762943 | 1x1 | 17E57'43" | 54N07'21" | WGS84 | 178 | 57 | V | 4 | 29 | 0.79433 | D | 6,2 | 6,1 | 8 | 5,8 | 5,3 | 4,9 | 3,9 | 3 | 2,5 | 1,9 | 1,4 | 0,9 | 0,6 | 0,4 | 0,2 | 0,1 | 0,1 | 0 | 0 | 0 | 0,1 | 0,1 | 0,2 | 0,4 | 0,6 | 0,9 | 1,4 | 1,9 | 2,5 | 3 | 3,9 | 4,7 | 5,3 | 5,8 | 6 | 6,1 | 2879218
1182 | Pozwolenie | DC.WRT.5101.72.2021.2 | 2021-04-01 | 2021-04-01 | 2031-03-31 | Eurozet Radio Sp. z o.o. | Eurozet Radio Sp. z o.o. | Meloradio 102,9 | 1431657 | 102.90 | Słupca | Słupca, ul. Przemysłowa 3 | WIELKOPOLSKIE | ECRESO FM 1000W | 0,511 | ANS-2 | 4x1 | 17E50'59" | 52N17'15" | WGS84 | 99 | 40 | V | 4 | 33 | 1.9953 | D | 2,3 | 3,5 | 4,7 | 5,5 | 6,2 | 7 | 7,1 | 7,3 | 7,5 | 7,5 | 7,5 | 7,3 | 7,1 | 7 | 6,2 | 5,5 | 4,7 | 3,5 | 2,3 | 2 | 1,6 | 1,1 | 0,9 | 0,8 | 0,2 | 0,1 | 0 | 0 | 0 | 0,1 | 0,2 | 0,8 | 0,9 | 1,1 | 1,6 | 2 | 2791342
1183 | Pozwolenie | DC.WRT.5101.450.2022.2 | 2022-05-23 | 2022-05-24 | 2032-04-18 | BCAST Sp. z o.o. | Stowarzyszenie Rozwoju Rozgłośni Radiowej w Elblągu | ESKA Elbląg | 1431662 | 94.10 | Elbląg | Elbląg, ul. Królewiecka 217 | WARMIŃSKO-MAZURSKIE | ECRESO FM 750W | 0,627 | ERN100/70/C | 1x1 | 19E26'07" | 54N11'02" | WGS84 | 61 | 53 | V | 4 | 30 | 1 | D | 0 | 0 | 0 | 0 | 0 | 1 | 1 | 0 | 0 | 0 | 0 | 0 | 0 | 0 | 0 | 0 | 0 | 0 | 0 | 0 | 0 | 0 | 0 | 0 | 0 | 0 | 5 | 5 | 3 | 1 | 0 | 0 | 0 | 0 | 0 | 0 | 2872419
1184 | Pozwolenie | DZC.WRT.5101.397.2018.2 | 2018-06-20 | 2018-06-23 | 2028-06-22 | Prowincja Warszawska Zgromadzenia Najświętszego Odkupiciela (Redemptoryści) | Prowincja Warszawska Zgromadzenia Najświętszego Odkupiciela (Redemptoryści) | Radio Maryja | 1431671 | 93.10 | Władysławowo | Władysławowo ul. Żeromskiego 32 | POMORSKIE | PJ300M | 0,23 | K762943 | 1x1 | 18E23'39" | 54N47'51" | WGS84 | 30 | 35 | V | 4 | 24.8 | 0.302 | ND | 0 | 0 | 0 | 0 | 0 | 0 | 0 | 0 | 0 | 0 | 0 | 0 | 0 | 0 | 0 | 0 | 0 | 0 | 0 | 0 | 0 | 0 | 0 | 0 | 0 | 0 | 0 | 0 | 0 | 0 | 0 | 0 | 0 | 0 | 0 | 0 | 2488210
1185 | Pozwolenie | DC.WRT.5101.423.2019.3 | 2019-11-12 | 2019-11-19 | 2028-06-22 | Prowincja Warszawska Zgromadzenia Najświętszego Odkupiciela (Redemptoryści) | Prowincja Warszawska Zgromadzenia Najświętszego Odkupiciela (Redemptoryści) | Radio Maryja | 1431676 | 96.50 | Zamość Tarnawatka | Zamość Tarnawatka | LUBELSKIE | ECRESO FM 2000W | 1,55 | ADB 4104 | 4x6 | 23E23'44" | 50N31'25" | WGS84 | 317 | 104 | V | 4 | 40 | 10 | D | 1,9 | 0,2 | 0,2 | 1,6 | 4 | 4,3 | 2,1 | 0,5 | 0,4 | 1,8 | 4,2 | 4,2 | 1,9 | 0,2 | 0,2 | 1,6 | 4 | 4,3 | 2,1 | 0,5 | 0,4 | 1,8 | 4,2 | 4,2 | 1,9 | 0,2 | 0,2 | 1,6 | 4 | 4,3 | 2,1 | 0,5 | 0,4 | 1,8 | 4,2 | 4,2 | 2717601
1186 | Czasowe | DC.WRT.5101.770.2024.2 | 2025-01-30 | 2025-02-07 | 2025-07-30 | Prowincja Warszawska Zgromadzenia Najświętszego Odkupiciela (Redemptoryści) | Prowincja Warszawska Zgromadzenia Najświętszego Odkupiciela (Redemptoryści) | Radio Maryja | 1431676 | 96.50 | Feliksówka | Feliksówka, działka nr 322 1 | LUBELSKIE | 2A0K5A | 0,39 | 762943 | 1x1 | 23E15'43" | 50N36'35" | WGS84 | 328 | 84 | V | 4 | 27 | 0.50119 | ND | 0 | 0 | 0 | 0 | 0 | 0 | 0 | 0 | 0 | 0 | 0 | 0 | 0 | 0 | 0 | 0 | 0 | 0 | 0 | 0 | 0 | 0 | 0 | 0 | 0 | 0 | 0 | 0 | 0 | 0 | 0 | 0 | 0 | 0 | 0 | 0 | 3036786
1187 | Pozwolenie | DC.WRT.5101.534.2019.3 | 2020-01-17 | 2020-01-27 | 2028-06-22 | Prowincja Warszawska Zgromadzenia Najświętszego Odkupiciela (Redemptoryści) | Prowincja Warszawska Zgromadzenia Najświętszego Odkupiciela (Redemptoryści) | Radio Maryja | 1431685 | 87.80 | Biała Podlaska | Biała Podlaska | LUBELSKIE | ECRESO FM 10000W | 0,9 | ERN100-TEO | 2x1 | 23E04'26" | 52N02'04" | WGS84 | 147 | 66 | H | 4 | 30 | 1 | D | 0 | 0 | 0 | 0 | 0 | 0 | 0 | 0 | 0 | 0 | 0 | 0 | 0 | 0 | 0 | 0 | 0 | 0,5 | 1 | 0,5 | 0,5 | 1,5 | 1,5 | 0 | 0 | 0 | 0 | 0 | 0 | 0 | 0 | 0 | 0 | 0 | 0 | 0 | 2721884
1188 | Pozwolenie | DC.WRT.5101.333.2019.3 | 2019-09-06 | 2019-09-17 | 2028-06-22 | Prowincja Warszawska Zgromadzenia Najświętszego Odkupiciela (Redemptoryści) | Prowincja Warszawska Zgromadzenia Najświętszego Odkupiciela (Redemptoryści) | Radio Maryja | 1431690 | 105.30 | Płońsk | Płońsk ul. Przemysłowa 2 | MAZOWIECKIE | PTX1000DDS | 1,18 | K762943 | 2x2 | 20E21'40" | 52N36'57" | WGS84 | 110 | 67 | V | 4 | 30 | 1 | ND | 0 | 0 | 0 | 0 | 0 | 0 | 0 | 0 | 0 | 0 | 0 | 0 | 0 | 0 | 0 | 0 | 0 | 0 | 0 | 0 | 0 | 0 | 0 | 0 | 0 | 0 | 0 | 0 | 0 | 0 | 0 | 0 | 0 | 0 | 0 | 0 | 2710889
1189 | Pozwolenie | DC.WRT.5101.483.2019.3 | 2019-12-04 | 2019-12-10 | 2028-06-22 | Prowincja Warszawska Zgromadzenia Najświętszego Odkupiciela (Redemptoryści) | Prowincja Warszawska Zgromadzenia Najświętszego Odkupiciela (Redemptoryści) | Radio Maryja | 1431695 | 88.30 | Kutno | Kutno ul. Metalowa 10 | ŁÓDZKIE | ECRESO FM2000W | 1,37 | K762943 | 2x2 | 19E24'16" | 52N12'35" | WGS84 | 105 | 135 | V | 4 | 30 | 1 | ND | 0 | 0 | 0 | 0 | 0 | 0 | 0 | 0 | 0 | 0 | 0 | 0 | 0 | 0 | 0 | 0 | 0 | 0 | 0 | 0 | 0 | 0 | 0 | 0 | 0 | 0 | 0 | 0 | 0 | 0 | 0 | 0 | 0 | 0 | 0 | 0 | 2718791
1190 | Pozwolenie | DZC.WRT.5101.379.2018.2 | 2018-06-20 | 2018-06-23 | 2028-06-22 | Prowincja Warszawska Zgromadzenia Najświętszego Odkupiciela (Redemptoryści) | Prowincja Warszawska Zgromadzenia Najświętszego Odkupiciela (Redemptoryści) | Radio Maryja | 1431700 | 94.20 | Radom komin RADPEC | Radom ul. Energetyków 16 | MAZOWIECKIE | PJ 300M | 0,21 | ERN TEO | 8x1 | 21E11'58" | 51N24'46" | WGS84 | 180 | 145 | H | 4 | 27 | 0.50119 | D | 0 | 0 | 0 | 0 | 0 | 0 | 0 | 3 | 8 | 9 | 8 | 3 | 0 | 0 | 0 | 0 | 0 | 0 | 0 | 0 | 0 | 0 | 0 | 0 | 0 | 0 | 0 | 0 | 0 | 0 | 0 | 0 | 0 | 0 | 0 | 0 | 2488115
1191 | Pozwolenie | DC.WRT.5101.742.2020.3 | 2022-07-29 | 2022-07-29 | 2028-06-22 | Emitel S.A. | Prowincja Warszawska Zgromadzenia Najświętszego Odkupiciela (Redemptoryści) | Radio Maryja | 1431700 | 94.20 | Radom ul. Przytycka | Radom, ul. Przytycka 2 | MAZOWIECKIE | Ecreso FM 300W | 0,11 | EAR 203 | 4x3 | 21E06'50" | 51N24'29" | WGS84 | 168 | 125 | H | 4 | 27 | 0.50119 | ND | 0 | 0 | 0 | 0 | 0 | 0 | 0 | 0 | 0 | 0 | 0 | 0 | 0 | 0 | 0 | 0 | 0 | 0 | 0 | 0 | 0 | 0 | 0 | 0 | 0 | 0 | 0 | 0 | 0 | 0 | 0 | 0 | 0 | 0 | 0 | 0 | 2884374
1192 | Pozwolenie | DC.WRT.5101.256.2020.2 | 2020-06-18 | 2020-07-06 | 2028-06-22 | Prowincja Warszawska Zgromadzenia Najświętszego Odkupiciela (Redemptoryści) | Prowincja Warszawska Zgromadzenia Najświętszego Odkupiciela (Redemptoryści) | Radio Maryja | 1431705 | 88.20 | Wysocko Wielkie | Wysocko Wielkie k/Ostrowa Wlkp. | WIELKOPOLSKIE | PTX1000DDS | 1 | K5231187 | 1x4 | 17E51'45" | 51N37'55" | WGS84 | 170 | 65 | V | 4 | 30 | 1 | ND | 0 | 0 | 0 | 0 | 0 | 0 | 0 | 0 | 0 | 0 | 0 | 0 | 0 | 0 | 0 | 0 | 0 | 0 | 0 | 0 | 0 | 0 | 0 | 0 | 0 | 0 | 0 | 0 | 0 | 0 | 0 | 0 | 0 | 0 | 0 | 0 | 2746735
1193 | Pozwolenie | DZC.WRT.5101.288.2018.2 | 2018-06-18 | 2018-06-23 | 2028-06-22 | EmiTel S.A. | Prowincja Warszawska Zgromadzenia Najświętszego Odkupiciela (Redemptoryści) | Radio Maryja | 1431710 | 95.80 | Hrubieszów Nieledew | Hrubieszów | LUBELSKIE | PJ500M | 0,4 | EKA BT1 | (2x1) | 23E46'41" | 50N48'59" | WGS84 | 230 | 60 | V | 4 | 30 | 1 | D | 4 | 0 | 0 | 0 | 0 | 0 | 0 | 0 | 0 | 0 | 0 | 0 | 0 | 0 | 0 | 0 | 0 | 0 | 0 | 0 | 0 | 0 | 0 | 0 | 0 | 0 | 0 | 0 | 0 | 0 | 0 | 0 | 0 | 4 | 4 | 4 | 2487496
1194 | Pozwolenie | DC.WRT.5101.479.2019.3 | 2019-12-04 | 2019-12-10 | 2028-06-22 | Prowincja Warszawska Zgromadzenia Najświętszego Odkupiciela (Redemptoryści) | Prowincja Warszawska Zgromadzenia Najświętszego Odkupiciela (Redemptoryści) | Radio Maryja | 1431719 | 89.40 | Stargard | Stargard ul. Nasienna 6 | ZACHODNIOPOMORSKIE | ECRESO FM3000W | 2,64 | K762943 | 2x2 | 15E00'17" | 53N21'02" | WGS84 | 32 | 75 | V | 4 | 33 | 1.9953 | D | 0 | 0 | 0 | 0 | 0 | 0 | 0 | 0 | 0 | 0 | 0 | 0 | 0 | 0 | 0 | 0 | 0 | 0 | 0 | 0 | 0 | 0 | 0 | 0 | 5,2 | 10 | 10 | 0 | 8,2 | 0 | 0 | 0 | 0 | 0 | 0 | 0 | 2718759
1195 | Pozwolenie | DZC.WRT.5101.337.2018.2 | 2018-06-20 | 2018-06-23 | 2028-06-22 | Prowincja Warszawska Zgromadzenia Najświętszego Odkupiciela (Redemptoryści) | Prowincja Warszawska Zgromadzenia Najświętszego Odkupiciela (Redemptoryści) | Radio Maryja | 1431724 | 91.80 | Ciechanów | Ciechanów ul. Tysiąclecia 18 | MAZOWIECKIE | PJ500M | 0,45 | APL1 | 2x4 | 20E36'13" | 52N51'22" | WGS84 | 120 | 120 | V | 4 | 30 | 1 | D | 7 | 0 | 0 | 0 | 0 | 0 | 0 | 0 | 0 | 0 | 0 | 0 | 0 | 0 | 0 | 0 | 0 | 0 | 0 | 0 | 0 | 0 | 0 | 0 | 0 | 0 | 0 | 0 | 0 | 0 | 0 | 0 | 0 | 0 | 0 | 7 | 2487900
1196 | Dec. zmieniająca | DC.WRT.5101.223.2021.3 | 2021-06-18 | 2021-06-25 | 2028-06-22 | Prowincja Warszawska Zgromadzenia Najświętszego Odkupiciela (Redemptoryści) | Prowincja Warszawska Zgromadzenia Najświętszego Odkupiciela (Redemptoryści) | Radio Maryja | 1431724 | 91.80 | Ciechanów | Ciechanów, ul. Tysiąclecia 18 | MAZOWIECKIE | PJ500M | 0,518 | APL1 | 2x4 | 20E36'13" | 52N51'22" | WGS84 | 120 | 120 | V | 4 | 30.8 | 1.2023 | D | 7 | 0 | 0 | 0 | 0 | 0 | 0 | 0 | 0 | 0 | 0 | 0 | 0 | 0 | 0 | 0 | 0 | 0 | 0 | 0 | 0 | 0 | 0 | 0 | 0 | 0 | 0 | 0 | 0 | 0 | 0 | 0 | 0 | 0 | 0 | 7 | 2805373
1197 | Pozwolenie | DC.WRT.5101.334.2019.2 | 2019-09-06 | 2019-09-17 | 2028-06-22 | Prowincja Warszawska Zgromadzenia Najświętszego Odkupiciela (Redemptoryści) | Prowincja Warszawska Zgromadzenia Najświętszego Odkupiciela (Redemptoryści) | Radio Maryja | 1431733 | 92.30 | Słubice | Słubice ul. Wojska Polskiego 140 | LUBUSKIE | PJ500M-C | 0,46 | K762943 | 1x1 | 14E33'48" | 52N21'26" | WGS84 | 21 | 30 | V | 4 | 27 | 0.50119 | ND | 0 | 0 | 0 | 0 | 0 | 0 | 0 | 0 | 0 | 0 | 0 | 0 | 0 | 0 | 0 | 0 | 0 | 0 | 0 | 0 | 0 | 0 | 0 | 0 | 0 | 0 | 0 | 0 | 0 | 0 | 0 | 0 | 0 | 0 | 0 | 0 | 2710863
1198 | Pozwolenie | DZC.WRT.5101.354.2018.2 | 2018-06-20 | 2018-06-23 | 2028-06-22 | Prowincja Warszawska Zgromadzenia Najświętszego Odkupiciela (Redemptoryści) | Prowincja Warszawska Zgromadzenia Najświętszego Odkupiciela (Redemptoryści) | Radio Maryja | 1431738 | 100.00 | Kołobrzeg | Kołobrzeg ul. Katedralna 37 | ZACHODNIOPOMORSKIE | PTX1000DDS | 0,83 | ADB4110 | 1x1 | 15E34'46" | 54N10'38" | WGS84 | 4 | 55 | H | 4 | 27 | 0.50119 | D | 0 | 0 | 0 | 0 | 0 | 0 | 0 | 0 | 0 | 0 | 0 | 0 | 0 | 0 | 0 | 0 | 0 | 0 | 0 | 0 | 0 | 0 | 0 | 0 | 3 | 5 | 9,2 | 9,2 | 5 | 3 | 0 | 0 | 0 | 0 | 0 | 0 | 2487985
1199 | Pozwolenie | DZC.WRT.5101.369.2018.2 | 2018-06-20 | 2018-06-23 | 2028-06-22 | Prowincja Warszawska Zgromadzenia Najświętszego Odkupiciela (Redemptoryści) | Prowincja Warszawska Zgromadzenia Najświętszego Odkupiciela (Redemptoryści) | Radio Maryja | 1431743 | 95.50 | Nowy Targ | Nowy Targ Góra Turbacz | MAŁOPOLSKIE | PJ300M | 0,08 | K524017 | 1x1 | 20E06'57" | 49N32'41" | WGS84 | 1281 | 15 | V | 4 | 20 | 0.1 | D | 0 | 0 | 0 | 0 | 0 | 0 | 3 | 10 | 13 | 20 | 20 | 20 | 20 | 20 | 20 | 20 | 20 | 20 | 20 | 20 | 20 | 20 | 20 | 20 | 20 | 20 | 20 | 20 | 20 | 0 | 0 | 0 | 0 | 0 | 0 | 0 | 2488060
1200 | Pozwolenie | DZC.WRT.5101.403.2018.2 | 2018-06-20 | 2018-06-23 | 2028-06-22 | Prowincja Warszawska Zgromadzenia Najświętszego Odkupiciela (Redemptoryści) | Prowincja Warszawska Zgromadzenia Najświętszego Odkupiciela (Redemptoryści) | Radio Maryja | 1431748 | 96.30 | Zakopane Antałówka | Zakopane Antałówka | MAŁOPOLSKIE | PJ300M | 0,19 | AP202 | 1x1 | 19E58'14" | 49N17'30" | WGS84 | 937 | 31 | V | 4 | 23 | 0.19953 | ND | 0 | 0 | 0 | 0 | 0 | 0 | 0 | 0 | 0 | 0 | 0 | 0 | 0 | 0 | 0 | 0 | 0 | 0 | 0 | 0 | 0 | 0 | 0 | 0 | 0 | 0 | 0 | 0 | 0 | 0 | 0 | 0 | 0 | 0 | 0 | 0 | 2488235
1201 | Pozwolenie | DZC.WRT.5101.351.2018.2 | 2018-06-20 | 2018-06-23 | 2028-06-22 | Prowincja Warszawska Zgromadzenia Najświętszego Odkupiciela (Redemptoryści) | Prowincja Warszawska Zgromadzenia Najświętszego Odkupiciela (Redemptoryści) | Radio Maryja | 1431757 | 105.60 | Kalisz Chełmce | Kalisz Chełmce | WIELKOPOLSKIE | PJ1000M | 1,11 | K762943 | 1x1 | 18E10'02" | 51N42'04" | WGS84 | 180 | 41 | V | 4 | 30 | 1 | ND | 0 | 0 | 0 | 0 | 0 | 0 | 0 | 0 | 0 | 0 | 0 | 0 | 0 | 0 | 0 | 0 | 0 | 0 | 0 | 0 | 0 | 0 | 0 | 0 | 0 | 0 | 0 | 0 | 0 | 0 | 0 | 0 | 0 | 0 | 0 | 0 | 2487970
1202 | Pozwolenie | DC.WRT.5101.319.2019.3 | 2019-08-30 | 2019-09-09 | 2028-06-22 | Prowincja Warszawska Zgromadzenia Najświętszego Odkupiciela (Redemptoryści) | Prowincja Warszawska Zgromadzenia Najświętszego Odkupiciela (Redemptoryści) | Radio Maryja | 1431757 | 105.60 | Kalisz Chełmce | Kalisz Chełmce | WIELKOPOLSKIE | PTX10000DDS | 1,11 | K762943 | 1x1 | 18E10'02" | 51N42'04" | WGS84 | 180 | 41 | V | 4 | 30 | 1 | ND | 0 | 0 | 0 | 0 | 0 | 0 | 0 | 0 | 0 | 0 | 0 | 0 | 0 | 0 | 0 | 0 | 0 | 0 | 0 | 0 | 0 | 0 | 0 | 0 | 0 | 0 | 0 | 0 | 0 | 0 | 0 | 0 | 0 | 0 | 0 | 0 | 2708957
1203 | Sprostowanie | DC.WRT.5101.319.2019.6 | 2019-09-20 | 2019-09-25 | 2028-06-22 | Prowincja Warszawska Zgromadzenia Najświętszego Odkupiciela (Redemptoryści) | Prowincja Warszawska Zgromadzenia Najświętszego Odkupiciela (Redemptoryści) | Radio Maryja | 1431757 | 105.60 | Kalisz Chełmce | Kalisz Chełmce | WIELKOPOLSKIE | PTX1000DDS | 1,11 | K762943 | 1x1 | 18E10'02" | 51N42'04" | WGS84 | 180 | 41 | V | 4 | 30 | 1 | ND | 0 | 0 | 0 | 0 | 0 | 0 | 0 | 0 | 0 | 0 | 0 | 0 | 0 | 0 | 0 | 0 | 0 | 0 | 0 | 0 | 0 | 0 | 0 | 0 | 0 | 0 | 0 | 0 | 0 | 0 | 0 | 0 | 0 | 0 | 0 | 0 | 2711827
1204 | Pozwolenie | DZC.WRT.5101.402.2018.2 | 2018-06-20 | 2018-06-23 | 2028-06-22 | Prowincja Warszawska Zgromadzenia Najświętszego Odkupiciela (Redemptoryści) | Prowincja Warszawska Zgromadzenia Najświętszego Odkupiciela (Redemptoryści) | Radio Maryja | 1431762 | 92.70 | Wyszków | Wyszków, ul. Przemysłowa 4 | MAZOWIECKIE | PJ500M | 0,69 | K762943 | 1x2 | 21E26'33" | 52N36'29" | WGS84 | 101 | 100 | V | 4 | 27 | 0.50119 | D | 2 | 2 | 2 | 1,5 | 1 | 0 | 0 | 0 | 0 | 0 | 0 | 0 | 0 | 0 | 0 | 0 | 0 | 0 | 0 | 0 | 0 | 2 | 2 | 2 | 2 | 0,5 | 0 | 0 | 0 | 0 | 0 | 0 | 0 | 0 | 1,5 | 2 | 2488230
1205 | Pozwolenie | DC.WRT.5101.168.2019.2 | 2019-05-13 | 2019-05-20 | 2029-05-14 | Opera FM Sp. z o.o. | Opera FM Sp. z o.o. | RMF Classic | 1431767 | 105.50 | Toruń Grębocin Cergia | Toruń, ul. Ceramiczna 6 | KUJAWSKO-POMORSKIE | SR8100 | 1 | ANR2, dipol półfalowy przed ekranem | 2x4 | 18E41'28" | 53N02'51" | WGS84 | 71 | 170 | V | 4 | 27 | 0.50119 | D | 0 | 0 | 0 | 0 | 0 | 0 | 0 | 0 | 0 | 0 | 0 | 0 | 0 | 0 | 0 | 0 | 0 | 0 | 0 | 0 | 0 | 0 | 0 | 1 | 1 | 0 | 0 | 3 | 3 | 0 | 0 | 0 | 0 | 0 | 0 | 0 | 2697190
1206 | Pozwolenie | DC.WRT.5101.632.2021.2 | 2022-02-17 | 2022-02-23 | 2029-05-14 | Opera FM Sp. z o.o. | Opera FM Sp. z o.o. | RMF Classic | 1431767 | 105.50 | Toruń | Toruń, ul. Ceramiczna 6 | KUJAWSKO-POMORSKIE | SR8050 | 0,362 | ANA-2 | 2x1 | 18E41'28" | 53N02'51" | WGS84 | 71 | 222 | V | 4 | 27 | 0.50119 | D | 0 | 0 | 0 | 0 | 0 | 0 | 0 | 0 | 0 | 0 | 0 | 0 | 0 | 0 | 0 | 0 | 0 | 0 | 0 | 0 | 0 | 0 | 0 | 1 | 1 | 0 | 0 | 3 | 3 | 0 | 0 | 0 | 0 | 0 | 0 | 0 | 2847355
1207 | Pozwolenie | DC.WRT.5101.60.2024.4 | 2024-03-29 | 2024-04-02 | 2034-03-29 | Emitel S.A. | Polskie Radio - S.A. w likwidacji | Program 4 - Polskie Radio 24 | 1431776 | 87.90 | Kołobrzeg | Kołobrzeg Stramnica | ZACHODNIOPOMORSKIE | ETG 500 | 0,46 | ANA 2 (1x2 | 1x2 | 15E38'13" | 54N08'58" | WGS84 | 28 | 106 | V | 4 | 27 | 0.50119 | D | 0 | 0 | 0 | 0 | 0 | 0 | 0 | 0 | 0 | 4 | 4 | 4 | 0 | 0 | 0 | 0 | 0 | 0 | 0 | 0 | 0 | 0 | 0 | 0 | 0 | 0 | 0 | 0 | 0 | 0 | 0 | 0 | 0 | 0 | 0 | 0 | 2998563
1208 | Pozwolenie | DC.WRT.5101.234.2024.3 | 2024-09-24 | 2024-09-24 | 2034-09-23 | Grupa Radiowa Agory Sp. z o.o. | Grupa Radiowa Agory Sp. z o.o. | Radio Złote Przeboje 93,2 FM | 1431781 | 93.20 | Małogoszcz | Małogoszcz | ŚWIĘTOKRZYSKIE | TEX3500LCD | 2,875 | ANA-2 | 3x1 | 20E14'38" | 50N48'20" | WGS84 | 332 | 75 | V | 4 | 37 | 5.0119 | D | 2 | 4 | 6 | 4 | 7,5 | 8 | 8 | 8 | 7,5 | 6 | 2,5 | 0 | 0 | 0 | 0 | 4,5 | 6 | 5,5 | 2 | 2,5 | 5 | 8 | 9,5 | 10 | 11 | 11 | 10 | 7,5 | 7 | 0 | 0 | 0 | 0 | 0 | 2 | 3 | 3021655
1209 | Czasowe | DC.WRT.5101.511.2024.2 | 2024-12-27 | 2024-12-30 | 2025-06-27 | Grupa Radiowa Agory Sp. z o.o. | Grupa Radiowa Agory Sp. z o.o. | Radio Złote Przeboje 93,2 FM | 1431781 | 93.20 | Jędrzejów | Jędrzejów, ul. Przemysłowa 8 | ŚWIĘTOKRZYSKIE | PJ3500M-C & TEX100LCD | 2,9 | ANA-2 | 2x1 | 20E16'30" | 50N38'33" | WGS84 | 255 | 100 | V | 4 | 37 | 5.0119 | D | 0,3 | 0,6 | 1,3 | 2,8 | 5,6 | 6,3 | 6,8 | 7,9 | 9 | 5,3 | 2,6 | 1,2 | 1,2 | 2,1 | 2,7 | 5,5 | 6,2 | 6 | 4 | 3 | 4,9 | 7,6 | 9 | 9,6 | 10,4 | 10 | 9,2 | 7,9 | 6,9 | 6,9 | 3,5 | 1,2 | 0 | 0 | 0 | 0 | 3030014
1210 | Pozwolenie | DZC.WRT.51511.453.2015.2 | 2015-10-22 | 2015-10-22 | 2025-10-22 | BCAST Sp. z o.o. | Polskie Radio S.A. | PR II | 1431786 | 94.60 | Siedlce | Siedlce, ul. Terespolska 12 | MAZOWIECKIE | Helios FM 1000W | 0,8 | ERN TEO, dipol zagięty | 1x1 | 22E18'44" | 52N09'22" | 1942 | 153 | 52 | H | 4 | 27.8 | 0.60256 | D | 0 | 0 | 0 | 0 | 0 | 0 | 0 | 0 | 1 | 1,5 | 3 | 3 | 3 | 3 | 3 | 1,5 | 1 | 0 | 0 | 0 | 0 | 0 | 0 | 0 | 0 | 0 | 0 | 0 | 0 | 0 | 0 | 0 | 0 | 0 | 0 | 0 | 2239130
1211 | Pozwolenie | DC.WRT.5101.704.2022.2 | 2022-07-11 | 2022-07-12 | 2032-07-11 | Anna Obertaniec prowadząca działalność gospodarczą pod firmą Operator FM Anna Obertaniec | Polskie Radio S.A. | Program 2 | 1431791 | 88.70 | Leszno | Leszno ul. Dekana 3 | WIELKOPOLSKIE | ETG-500MPX | 0,21 | ABR2 | 2x1 | 16E35'51" | 51N50'27" | WGS84 | 91 | 76 | H | 4 | 24 | 0.25119 | D | 0 | 4 | 4 | 4 | 0 | 0 | 0 | 0 | 0 | 0 | 0 | 0 | 0 | 0 | 0 | 0 | 0 | 0 | 0 | 0 | 0 | 0 | 0 | 0 | 0 | 0 | 0 | 0 | 0 | 0 | 0 | 0 | 0 | 0 | 0 | 0 | 2882515
1212 | Pozwolenie | DZC.WRT.51511.603.2015.5 | 2016-02-19 | 2016-02-19 | 2026-02-19 | EmiTel Sp. z o.o. | Polskie Radio Regionalna Rozgłośnia w Opolu "Radio Opole" S.A. | Radio Regionalne | 1431796 | 88.00 | BRZEG Ogródki działkowe | 49-300 Brzeg, ul. Wrocławska | OPOLSKIE | TX 500 S Plus | 0,262 | ERN 100 CD | 2x1 | 17E27'23" | 50N52'01" | 1942 | 140 | 93 | V | 4 | 30 | 1 | D | 2,8 | 2,7 | 1,9 | 1 | 0,3 | 0,1 | 0 | 0 | 0,1 | 0,4 | 1,2 | 2,1 | 2,5 | 2,7 | 4,5 | 7 | 4,9 | 4,2 | 6,2 | 8,5 | 9,7 | 10,8 | 12,5 | 15 | 17,1 | 16,5 | 14 | 11,8 | 10,5 | 9,6 | 8,1 | 5,5 | 4,3 | 6,2 | 7 | 3,9 | 2253398
1213 | Pozwolenie | DC.WRT.5101.181.2021.3 | 2021-05-26 | 2021-05-27 | 2031-05-27 | Emitel S.A. | Polskie Radio Regionalna Rozgłośnia w Opolu "Radio Opole" S.A. | Radio Regionalne | 1431796 | 88.00 | Brzeg | Brzeg, ul. Wrocławska 18 | OPOLSKIE | EXC500GT | 0,26 | ERN 100 CD | 2x1 | 17E27'16" | 50N51'59" | WGS84 | 140 | 93 | V | 4 | 30 | 1 | D | 2,8 | 2,7 | 1,9 | 1 | 0,3 | 0,1 | 0 | 0 | 0,1 | 0,4 | 1,2 | 2,1 | 2,5 | 2,7 | 4,5 | 7 | 4,9 | 4,2 | 6,2 | 8,5 | 9,7 | 10,8 | 12,5 | 15 | 17,1 | 16,5 | 14 | 11,8 | 10,5 | 9,6 | 8,1 | 5,5 | 4,3 | 6,2 | 7 | 3,9 | 2798108
1214 | Pozwolenie | DC.WRT.5101.416.2023.3 | 2023-08-17 | 2023-08-18 | 2033-08-17 | Emitel S.A. | POLSKIE RADIO - Regionalna Rozgłośnia w Opolu S.A. | Radio Regionalne | 1431801 | 107.70 | Namysłów | Zakład Energetyczny | OPOLSKIE | Ecreso FM 600W AiO Series | 0,5 | AJ1F | 2x1 | 17E42'17" | 51N04'16" | WGS84 | 151 | 40 | V | 4 | 30 | 1 | D | 0,8 | 0,5 | 0 | 0 | 0 | 0 | 0 | 0,5 | 0,8 | 1,1 | 1,8 | 2,3 | 2,8 | 3,5 | 4,3 | 4,9 | 5,8 | 6,4 | 6,8 | 7,1 | 7,8 | 8,2 | 11 | 8,2 | 7,8 | 7,1 | 6,8 | 6,4 | 5,8 | 4,9 | 4,3 | 3,5 | 2,8 | 2,3 | 1,8 | 1,1 | 2951538
1215 | Pozwolenie | DZC.WRT.51511.604.2015.5 | 2016-03-07 | 2016-03-07 | 2026-03-07 | EmiTel Sp. z o.o. | Polskie Radio Regionalna Rozgłośnia w Opolu "Radio Opole" S.A. | Radio Regionalne | 1431806 | 94.80 | Głubczyce | 48-100 Głubczyce, ul. Fabryczna 3 | OPOLSKIE | TX 500 S Plus | 0,163 | ERN 100 CD | 2x1 | 17E49'38" | 50N11'55" | WGS84 | 261 | 70 | V | 4 | 30 | 1 | D | 1,3 | 1,7 | 3,1 | 5,8 | 6 | 4 | 4,3 | 6,5 | 8,1 | 8,7 | 9,8 | 11,6 | 14,3 | 16,7 | 15,9 | 12,7 | 10,3 | 9,9 | 10,6 | 9,6 | 6,3 | 3,9 | 3,9 | 6 | 5,3 | 3 | 2,5 | 2,5 | 2 | 1,3 | 0,6 | 0,1 | 0,1 | 0,7 | 1,3 | 1,4 | 2257338
1216 | Pozwolenie | DZC.WRT.5101.354.2016.5 | 2016-09-23 | 2016-09-23 | 2026-09-23 | EmiTel Sp. z o.o. | Polskie Radio Regionalna Rozgłośnia w Opolu "Radio Opole" S.A. | Radio Regionalne | 1431806 | 94.80 | Głubczyce | 48-100 Głubczyce, ul. Fabryczna 3 | OPOLSKIE | EXC250GT | 0,163 | ERN 100 CD | 2x1 | 17E49'38" | 50N11'55" | WGS84 | 261 | 70 | V | 4 | 30 | 1 | D | 1,3 | 1,7 | 3,1 | 5,8 | 6 | 4 | 4,3 | 6,5 | 8,1 | 8,7 | 9,8 | 11,6 | 14,3 | 16,7 | 15,9 | 12,7 | 10,3 | 9,9 | 10,6 | 9,6 | 6,3 | 3,9 | 3,9 | 6 | 5,3 | 3 | 2,5 | 2,5 | 2 | 1,3 | 0,6 | 0,1 | 0,1 | 0,7 | 1,3 | 1,4 | 2287607
1217 | Pozwolenie | DC.WRT.5101.633.2023.4 | 2023-10-16 | 2023-10-17 | 2033-10-16 | Grupa Radiowa Agory Sp. z o.o. | Grupa Radiowa Agory Sp. z o.o. | Radio Złote Przeboje 90,0 FM | 1431811 | 90.00 | Legnica | Legnica, ul. Złotoryjska 194 | DOLNOŚLĄSKIE | TEX2500LCD | 2 | ERN100/70/c | 2x2 | 16E06'41" | 51N11'04" | WGS84 | 167 | 148 | V | 4 | 36 | 3.9811 | D | 0 | 0 | 0 | 0 | 0 | 0 | 0 | 0 | 0 | 0 | 0 | 0 | 2 | 2 | 0 | 0 | 0 | 4 | 4 | 0 | 0 | 0 | 0 | 0 | 2 | 3 | 5 | 5 | 3 | 0 | 0 | 0 | 0 | 0 | 0 | 0 | 2957357
1218 | Pozwolenie | DZC.WRT.5101.393.2018.2 | 2018-06-20 | 2018-06-23 | 2028-06-22 | Prowincja Warszawska Zgromadzenia Najświętszego Odkupiciela (Redemptoryści) | Prowincja Warszawska Zgromadzenia Najświętszego Odkupiciela (Redemptoryści) | Radio Maryja | 1431816 | 93.90 | Ustroń Góra Czantoria | Ustroń Góra Czantoria | ŚLĄSKIE | PJ300M | 0,11 | K 750 112 | 2x1 | 18E49'10" | 49N40'59" | WGS84 | 832 | 14 | V | 4 | 23 | 0.19953 | D | 0 | 0 | 0 | 0 | 0 | 0 | 0 | 0 | 0 | 0 | 0 | 0 | 0 | 0 | 0 | 10 | 13 | 23 | 23 | 23 | 23 | 23 | 23 | 23 | 23 | 23 | 23 | 23 | 23 | 23 | 23 | 13 | 0 | 0 | 0 | 0 | 2488190
1219 | Pozwolenie | DZC.WRT.5101.80.2018.5 | 2018-04-24 | 2018-04-24 | 2028-04-24 | EmiTel S.A. | Polskie Radio - Regionalna Rozgłośnia w Gdańsku "Radio Gdańsk" S.A. | Radio Regionalne | 1431826 | 106.00 | Kwidzyn | 82-500 Kwidzyn ul. Południowa 14a | POMORSKIE | PJ1000C-LCD | 0,86 | ERN 100/70/C | 1x3 | 18E55'33" | 53N43'11" | WGS84 | 64 | 74 | H | 4 | 30 | 1 | D | 1,5 | 0 | 0 | 0 | 0 | 0 | 0 | 0 | 0 | 0 | 0 | 0 | 0 | 0 | 0 | 0 | 0 | 0 | 0 | 0 | 1 | 1,5 | 1,5 | 1 | 1 | 0 | 0 | 0 | 0,5 | 0 | 0 | 0 | 0 | 0 | 0 | 1,5 | 2479594
1220 | Pozwolenie | DC.WRT.5101.703.2022.4 | 2022-07-11 | 2022-07-11 | 2032-06-05 | Emitel S.A. | Stowarzyszenie "ZIEMIA PUCKA" | Radio Kaszebe | 1431831 | 92.30 | Gdańsk Chwaszczyno | Gdańsk Chwaszczyno | POMORSKIE | EXC 1000 GT | 1 | EAR 203 | 1x2 | 18E26'09" | 54N27'10" | WGS84 | 185 | 210 | H | 4 | 33 | 1.9953 | D | 0 | 0 | 20,5 | 24 | 24 | 19 | 17,5 | 19 | 23 | 25 | 23,5 | 20,5 | 14 | 9,5 | 6,5 | 4,5 | 4 | 3 | 0 | 0 | 0 | 0 | 0 | 0 | 0 | 0 | 0 | 0 | 0 | 0 | 0 | 0 | 0 | 0 | 0 | 0 | 2882421
1221 | Pozwolenie | DC.WRT.5101.673.2022.5 | 2022-07-01 | 2022-07-12 | 2032-06-05 | Stowarzyszenie "ZIEMIA PUCKA" | Stowarzyszenie "ZIEMIA PUCKA" | Radio Kaszebe | 1431840 | 106.10 | Hel | Hel Port Rybacki | POMORSKIE | ESVA-1K | 0,3 | ERN-2R | 2x1 | 18E48'01" | 54N36'10" | WGS84 | 1 | 26 | V | 4 | 30 | 1 | D | 14 | 13,8 | 13,5 | 13 | 13,5 | 13,8 | 14 | 14 | 15 | 16 | 20 | 21 | 23 | 20 | 15 | 9 | 6 | 3,8 | 2 | 1 | 0,5 | 0 | 0,5 | 1 | 2 | 3,8 | 6 | 9 | 15 | 20 | 23 | 21 | 20 | 16 | 15 | 14 | 2881640
1222 | Pozwolenie | DC.WRT.5101.1000.2022.3 | 2023-01-30 | 2023-01-31 | 2032-06-05 | Emitel S.A. | Stowarzyszenie "ZIEMIA PUCKA" | Radio Kaszebe | 1431845 | 98.90 | Gdynia Rekowo | Gdynia Rekowo | POMORSKIE | ECRESO FM 2000W | 1,89 | EKO 100 | 1x1 | 18E20'59" | 54N38'29" | WGS84 | 71 | 64 | H | 4 | 33 | 1.9953 | D | 0 | 0 | 0,3 | 1 | 2 | 3,5 | 4,7 | 5 | 4,1 | 2,7 | 1,5 | 0,7 | 0,3 | 0,2 | 0,3 | 0,3 | 0,3 | 0,2 | 0 | 0 | 0,3 | 1 | 2 | 3,5 | 4,7 | 5 | 4,1 | 2,7 | 1,5 | 0,7 | 0,3 | 0,2 | 0,3 | 0,3 | 0,3 | 0,2 | 2930435
1223 | Pozwolenie | DC.WRT.5101.405.2023.3 | 2023-07-31 | 2023-07-31 | 2033-07-31 | PSN Infrastruktura Sp. z o.o. | Polskie Radio - Regionalna Rozgłośnia w Łodzi "Radio Łódź" S.A. | Radio Regionalne | 1431863 | 104.00 | Wieruszów | Wieruszów | ŁÓDZKIE | EXC1000G | 0,735 | ANR2 | 1x2 | 18E10'28" | 51N17'04" | WGS84 | 158 | 87 | V | 4 | 30 | 1 | ND | 0 | 0 | 0 | 0 | 0 | 0 | 0 | 0 | 0 | 0 | 0 | 0 | 0 | 0 | 0 | 0 | 0 | 0 | 0 | 0 | 0 | 0 | 0 | 0 | 0 | 0 | 0 | 0 | 0 | 0 | 0 | 0 | 0 | 0 | 0 | 0 | 2949367
1224 | Sprostowanie | DC.WRT.5101.405.2023.5 | 2023-09-11 | 2023-09-11 | 2033-07-31 | PSN Infrastruktura Sp. z o.o. | Polskie Radio - Regionalna Rozgłośnia w Łodzi "Radio Łódź" S.A. | Radio Regionalne | 1431863 | 104.00 | Wieruszów | Wieruszów | ŁÓDZKIE | EXC1000GX | 0,735 | ANR2 | 1x2 | 18E10'28" | 51N17'04" | WGS84 | 158 | 87 | V | 4 | 30 | 1 | ND | 0 | 0 | 0 | 0 | 0 | 0 | 0 | 0 | 0 | 0 | 0 | 0 | 0 | 0 | 0 | 0 | 0 | 0 | 0 | 0 | 0 | 0 | 0 | 0 | 0 | 0 | 0 | 0 | 0 | 0 | 0 | 0 | 0 | 0 | 0 | 0 | 2954368
1225 | Pozwolenie | DC.WRT.5101.443.2023.4 | 2023-08-24 | 2023-08-29 | 2033-08-28 | Grupa Radiowa Agory Sp. z o.o. | GRUPA RADIOWA AGORY Sp. z o.o. | Złote Przeboje 101,3 FM | 1431882 | 101.30 | Pabianice | Pabianice, ul. Lutomierska 50 | ŁÓDZKIE | TE3500LCD | 3,3 | ERN 100/70/C | 4x3 | 19E19'54" | 51N40'40" | WGS84 | 183 | 130 | V | 4 | 40 | 10 | D | 3 | 3 | 2 | 0 | 2,5 | 2,5 | 0 | 0 | 0 | 11 | 17 | 17 | 16 | 12 | 9 | 6 | 5 | 1 | 0 | 0 | 0 | 0 | 1,5 | 0,5 | 0 | 0 | 0 | 0 | 0 | 0 | 0 | 6 | 6 | 0 | 1,5 | 2 | 2953156
1226 | Pozwolenie | DC.WRT.5101.529.2021.3 | 2021-12-16 | 2021-12-23 | 2031-07-14 | Archidiecezja Wrocławska | Archidiecezja Wrocławska | Radio Rodzina | 1431887 | 98.10 | Świdnica | Świdnica, Pl. Jana Pawła II | DOLNOŚLĄSKIE | FM-300S | 0,3 | ERN 100/70/C | 1x4 | 16E29'29" | 50N50'27" | WGS84 | 225 | 81 | V | 4 | 27 | 0.50119 | D | 0 | 0 | 0 | 1 | 2 | 2 | 2 | 1 | 0 | 0 | 0 | 0 | 0 | 0 | 0 | 0 | 0 | 0 | 0 | 0 | 0 | 0 | 0 | 0 | 0 | 0 | 0 | 0 | 0 | 0 | 0 | 0 | 0 | 1 | 0 | 0 | 2835124
1227 | Pozwolenie | DC.WRT.5101.19.2025.3 | 2025-05-05 | 2025-05-05 | 2040-03-17 | Anna Obertaniec prowadząca działalność gospodarczą pod firmą Operator FM Anna Obertaniec | Polskie Radio - S.A. w likwidacji | Program 4 - Polskie Radio 24 | 1431896 | 103.50 | Bielawa | Bielawa ul. Strażacka 10 | DOLNOŚLĄSKIE | ETG-500MPX | 0,484 | ERN 100/70/C | 2x1 | 16E36'03" | 50N40'55" | WGS84 | 327 | 86 | V | 4 | 30 | 1 | D | 0 | 0 | 0 | 0 | 0 | 0 | 0 | 0 | 0 | 0 | 0 | 1 | 4,5 | 2,5 | 0 | 0 | 0 | 0 | 0 | 0 | 0 | 0 | 0 | 0 | 0 | 0 | 0 | 0 | 0 | 0 | 0 | 0 | 0 | 0 | 0 | 0 | 3067271
1228 | Pozwolenie | DZC.WRT.5101.372.2017.2 | 2017-12-28 | 2017-12-29 | 2027-12-28 | Arkena Sp. z o.o. | Polskie Radio S.A. | Program 4 - Polskie Radio 24 | 1431901 | 90.00 | Inowrocław | Inowrocław, ul. Fabryczna 4 | KUJAWSKO-POMORSKIE | EXC 300GT | 0,256 | ADP2 | 1x4 | 18E14'28" | 52N44'59" | WGS84 | 80 | 140 | V | 4 | 24.8 | 0.302 | D | 2 | 2 | 2 | 2 | 2 | 2 | 2 | 2 | 2 | 2 | 2 | 2 | 0 | 0 | 0 | 0 | 0 | 0 | 0 | 0 | 0 | 0 | 0 | 0 | 0,5 | 0,5 | 0 | 0 | 0 | 0 | 0 | 0 | 0 | 0 | 0 | 0,5 | 2419379
1229 | Dec. zmieniająca | DC.WRT.5101.301.2021.3 | 2021-07-28 | 2021-07-29 | 2027-12-28 | PSN Infrastruktura Sp. z o.o. | Polskie Radio S.A. | Program 4 - Polskie Radio 24 | 1431901 | 90.00 | Inowrocław | Inowrocław, ul. Fabryczna 4 | KUJAWSKO-POMORSKIE | EXC 300GT | 0,274 | ADP2 | 1x8 | 18E14'28" | 52N44'59" | WGS84 | 80 | 140 | V | 4 | 24.8 | 0.302 | D | 2 | 2 | 2 | 2 | 2 | 2 | 2 | 2 | 2 | 2 | 2 | 2 | 0 | 0 | 0 | 0 | 0 | 0 | 0 | 0 | 0 | 0 | 0 | 0 | 0,5 | 0,5 | 0 | 0 | 0 | 0 | 0 | 0 | 0 | 0 | 0 | 0,5 | 2819905
1230 | Pozwolenie | DC.WRT.5101.239.2019.3 | 2019-06-24 | 2019-06-25 | 2029-05-14 | EmiTel S.A. | Opera FM Sp. z o.o. | RMF Classic | 1431930 | 103.90 | Poznań Karolin | Poznań, ul. Gdyńska 54 | WIELKOPOLSKIE | ETG1000 | 0,73 | ADB 4535 | 1x4 | 16E59'23" | 52N26'08" | WGS84 | 78 | 156 | V | 4 | 27 | 0.50119 | ND | 0 | 0 | 0 | 0 | 0 | 0 | 0 | 0 | 0 | 0 | 0 | 0 | 0 | 0 | 0 | 0 | 0 | 0 | 0 | 0 | 0 | 0 | 0 | 0 | 0 | 0 | 0 | 0 | 0 | 0 | 0 | 0 | 0 | 0 | 0 | 0 | 2703362
1231 | Pozwolenie | DC.WRT.5101.754.2022.2 | 2022-08-12 | 2022-08-19 | 2032-08-07 | Radio ELKA Sp. z o.o. | Radio ELKA Sp. z o.o. | Radio ELKA | 1431940 | 99.80 | Wolsztyn | Wolsztyn, ul. Fabryczna 3 | WIELKOPOLSKIE | TX-1000V2 | 0,898 | ERN 100/70/C | 1x1 | 16E06'58" | 52N06'13" | WGS84 | 60 | 210 | V | 4 | 30 | 1 | D | 0 | 0 | 0 | 0 | 0 | 0 | 4 | 7,5 | 9 | 9 | 9 | 9 | 7,5 | 5 | 0 | 0 | 8 | 12 | 13 | 13 | 0 | 0 | 0 | 0 | 0 | 4 | 2 | 9 | 10,5 | 11,5 | 11,5 | 13 | 13 | 5 | 0 | 0 | 2885065
1232 | Pozwolenie | DC.WRT.5101.36.2024.3 | 2024-02-07 | 2024-02-13 | 2033-06-26 | Rzymsko-Katolicka Parafia pw. Nawiedzenia NMP | Rzymsko-Katolicka Parafia pw. Nawiedzenia NMP | AIN KARIM Radio Skomielna Czarna | 1431970 | 104.40 | Skomielna Czarna | Skomielna Czarna | MAŁOPOLSKIE | TX 300 | 0,036 | ERN 100/70/C | 1x1 | 19E50'14" | 49N43'39" | WGS84 | 477 | 22 | V | 4 | 20 | 0.1 | ND | 0 | 0 | 0 | 0 | 0 | 0 | 0 | 0 | 0 | 0 | 0 | 0 | 0 | 0 | 0 | 0 | 0 | 0 | 0 | 0 | 0 | 0 | 0 | 0 | 0 | 0 | 0 | 0 | 0 | 0 | 0 | 0 | 0 | 0 | 0 | 0 | 2991330
1233 | Pozwolenie | DC.WRT.5101.78.2019.4 | 2019-02-28 | 2019-02-28 | 2029-02-19 | EmiTel S.A. | Multimedia Sp. z o.o. | RMF MAXXX - Pomorze | 1431975 | 88.60 | Kwidzyn | Kwidzyn, ul. Południowa 14a | POMORSKIE | PJ1000C-LCD | 0,488 | ERN 100/70/C | 1x3 | 18E55'40" | 53N43'12" | WGS84 | 64 | 74 | H | 4 | 27 | 0.50119 | D | 3 | 0 | 0 | 0 | 0 | 0 | 0 | 0 | 0 | 0 | 0 | 0 | 0 | 0 | 0 | 0 | 0 | 0 | 0 | 0 | 1,5 | 3 | 3 | 2,5 | 2 | 0 | 0 | 0 | 0 | 0 | 0 | 0 | 0 | 0 | 1,5 | 3 | 2690480
1234 | Pozwolenie | DC.WRT.5101.400.2021.2 | 2021-09-09 | 2021-09-09 | 2029-02-19 | Emitel S.A. | Multimedia Sp. z o.o. | RMF MAXXX - Pomorze | 1431975 | 88.60 | Kwidzyn | Kwidzyn, ul. Południowa 14a | POMORSKIE | TX500SS/A5 | 0,488 | ERN 100/70/C | 1x3 | 18E55'33" | 53N43'11" | WGS84 | 64 | 74 | H | 4 | 27 | 0.50119 | D | 3 | 0 | 0 | 0 | 0 | 0 | 0 | 0 | 0 | 0 | 0 | 0 | 0 | 0 | 0 | 0 | 0 | 0 | 0 | 0 | 1,5 | 3 | 3 | 2,5 | 2 | 0 | 0 | 0 | 0 | 0 | 0 | 0 | 0 | 0 | 1,5 | 3 | 2828273
1235 | Pozwolenie | DC.WRT.5101.618.2021.3 | 2022-01-25 | 2022-01-25 | 2032-01-24 | Grupa Radiowa Agory Sp. z o.o. | GRUPA RADIOWA AGORY Sp. z o.o. | Złote Przeboje Wanda 92,5 FM | 1431984 | 94.00 | Bogdanówka Koskowa Góra | Bogdanówka Koskowa Góra Skomielna Czarna | MAŁOPOLSKIE | TEX1000LIGHT | 1 | ANA2 | 1x1 | 19E46'48" | 49N45'11" | WGS84 | 845 | 40 | V | 4 | 30 | 1 | D | 13,5 | 12 | 8,5 | 2,5 | 2,5 | 0 | 3,5 | 2,5 | 0 | 7 | 6 | 4 | 4 | 4 | 3 | 3 | 0 | 0 | 3 | 0 | 0 | 0 | 5 | 0 | 2 | 8,5 | 13 | 13 | 6,5 | 0 | 13 | 13 | 13 | 13 | 13 | 14 | 2846259
1236 | Pozwolenie | DC.WRT.5101.601.2023.5 | 2023-09-26 | 2023-10-01 | 2033-09-30 | Radio HIT Sp. z o.o. | Radio HIT Sp. z o.o. | Radio HIT | 1431994 | 107.60 | Włocławek | Włocławek, ul. Dobrzyńska 5 | KUJAWSKO-POMORSKIE | TEX1300LCD | 0,605 | ANR 2 | 2x4 | 19E05'39" | 52N40'21" | WGS84 | 127 | 80 | V | 4 | 27 | 0.50119 | D | 0 | 0 | 0 | 2 | 3 | 3 | 0 | 0 | 0 | 4,5 | 7 | 7 | 7 | 4 | 0 | 0 | 0 | 0 | 0 | 0 | 0 | 0 | 0 | 0 | 0 | 0 | 0 | 0 | 0 | 0 | 3 | 0 | 0 | 0 | 0 | 0 | 2955441
1237 | Pozwolenie | DC.WRT.5101.800.2023.2 | 2023-12-07 | 2023-12-14 | 2033-11-11 | Radio ELKA Sp. z o.o. | Radio ELKA Sp. z o.o. | Radio ELKA ZAGŁĘBIA MIEDZIOWEGO | 1431999 | 89.60 | Głogów | Głogów, ul. Rynek 10 | DOLNOŚLĄSKIE | PJ300M+ PTX30LCD/S | 0,099 | ERN/100/70/C | 1x4 | 16E05'42" | 51N39'41" | WGS84 | 89 | 60 | V | 4 | 23 | 0.19953 | D | 0 | 0 | 0 | 0 | 0 | 0 | 0 | 0 | 0 | 0 | 0 | 0 | 0 | 0 | 0 | 0 | 0 | 0 | 0 | 0 | 0 | 0 | 0 | 0 | 0 | 0 | 0 | 0 | 0 | 6 | 6 | 0 | 0 | 0 | 0 | 0 | 2960292
1238 | Pozwolenie | DC.WRT.5101.753.2022.2 | 2022-08-12 | 2022-08-19 | 2032-08-07 | Radio ELKA Sp. z o.o. | Radio ELKA Sp. z o.o. | Radio Elka Leszno | 1432004 | 88.00 | Kościan | Kościan, ul. Bernardyńska 2 | WIELKOPOLSKIE | RT-FMS-501 | 0,205 | ERN 100/70/C | 1x1 | 16E38'19" | 52N04'57" | WGS84 | 70 | 37 | V | 4 | 24.8 | 0.302 | ND | 0 | 0 | 0 | 0 | 0 | 0 | 0 | 0 | 0 | 0 | 0 | 0 | 0 | 0 | 0 | 0 | 0 | 0 | 0 | 0 | 0 | 0 | 0 | 0 | 0 | 0 | 0 | 0 | 0 | 0 | 0 | 0 | 0 | 0 | 0 | 0 | 2885060
1239 | Pozwolenie | DC.WRT.5101.755.2022.3 | 2022-09-14 | 2022-09-21 | 2032-08-07 | Radio ELKA Sp. z o.o. | Radio ELKA Sp. z o.o. | Radio ELKA | 1432009 | 101.40 | Rawicz | Rawicz, ul. Fiołkowa 2 | WIELKOPOLSKIE | PJ300M & PTX30UHT/S3 | 0,213 | ERN/100/70/C | 1x1 | 16E50'43" | 51N36'00" | WGS84 | 93 | 48 | V | 4 | 24.8 | 0.302 | ND | 0 | 0 | 0 | 0 | 0 | 0 | 0 | 0 | 0 | 0 | 0 | 0 | 0 | 0 | 0 | 0 | 0 | 0 | 0 | 0 | 0 | 0 | 0 | 0 | 0 | 0 | 0 | 0 | 0 | 0 | 0 | 0 | 0 | 0 | 0 | 0 | 2887601
1240 | Pozwolenie | DC.WRT.5101.237.2023.6 | 2023-04-17 | 2023-04-26 | 2031-08-17 | Diecezja Pelplińska | Diecezja Pelplińska | Katolicka Rozgłośnia Diecezji Pelplińskiej - RADIO GŁOS | 1432014 | 94.20 | Szymbark | Szymbark | POMORSKIE | SIRIO 500 | 0,49 | ADB4110 | 1x2 | 18E06'03" | 54N13'07" | WGS84 | 254 | 30 | H | 4 | 30 | 1 | ND | 0 | 0 | 0 | 0 | 0 | 0 | 0 | 0 | 0 | 0 | 0 | 0 | 0 | 0 | 0 | 0 | 0 | 0 | 0 | 0 | 0 | 0 | 0 | 0 | 0 | 0 | 0 | 0 | 0 | 0 | 0 | 0 | 0 | 0 | 0 | 0 | 2939004
1241 | Pozwolenie | DC.WRT.5101.96.2024.2 | 2024-05-10 | 2024-05-13 | 2034-02-15 | Multimedia Sp. z o.o. | Multimedia Sp. z o.o. | RMF MAXX Tomaszów Mazowiecki | 1432019 | 88.40 | Tomaszów Mazowiecki | Tomaszów Mazowiecki, ul. Spalska 111E | ŁÓDZKIE | SR 8050 | 0,343 | AJ1 FEN | 1x1 | 20E02'42" | 51N32'52" | WGS84 | 162 | 152 | V | 4 | 24.8 | 0.302 | D | 3,5 | 3,5 | 3 | 2,5 | 0,5 | 0,5 | 0 | 0 | 0 | 0,5 | 5 | 6 | 5,5 | 6,5 | 6,5 | 5,5 | 5,5 | 4,5 | 0 | 0 | 0 | 0 | 0 | 0 | 0 | 0 | 0 | 0 | 0 | 0 | 0 | 0 | 0 | 0 | 0 | 2,5 | 3002909
1242 | Pozwolenie | DZC.WRT.5101.287.2018.2 | 2018-06-18 | 2018-06-23 | 2028-06-22 | EmiTel S.A. | Prowincja Warszawska Zgromadzenia Najświętszego Odkupiciela (Redemptoryści) | Radio Maryja | 1432024 | 88.70 | Gniezno Chojna | Gniezno Chojna | WIELKOPOLSKIE | EXC 1000GT | 1 | FM-05H, FM-03 | (1x3) | 17E17'24" | 53N00'47" | WGS84 | 126 | 103 | H | 4 | 32 | 1.5849 | D | 0 | 0 | 0 | 0 | 0 | 10 | 10 | 12 | 15 | 15 | 14 | 8,5 | 0 | 0 | 0 | 0 | 0 | 0 | 0 | 0 | 0 | 0 | 0 | 0 | 0 | 0 | 0 | 0 | 0 | 0 | 0 | 0 | 7,5 | 7,5 | 7 | 0 | 2487491
1243 | Pozwolenie | DC.WRT.5101.46.2019.2 | 2019-02-01 | 2019-02-04 | 2029-02-01 | EmiTel S.A. | Polskie Radio S.A. | Program 2 | 1432034 | 90.90 | ZAKOPANE GUBAŁÓWKA | Gubałówka | MAŁOPOLSKIE | EXC500GX | 0,25 | ERN 100/70/C | 1x1 | 19E56'11" | 49N18'29" | WGS84 | 1120 | 39 | V | 4 | 24.8 | 0.302 | D | 2,6 | 1,8 | 1,3 | 0,8 | 0,5 | 0,3 | 0,1 | 0,1 | 0 | 0 | 0 | 0 | 0,1 | 0,1 | 0,3 | 0,5 | 0,8 | 1,3 | 1,8 | 2,6 | 3,4 | 4,3 | 5,1 | 5,9 | 6,4 | 5,8 | 7 | 7,1 | 7,1 | 7 | 6,8 | 6,4 | 5,9 | 5,1 | 4,3 | 3,4 | 2686793
1244 | Dec. zmieniająca | DC.WRT.5101.130.2019.4 | 2019-04-10 | 2019-04-10 | 2029-02-01 | EmiTel S.A. | Polskie Radio S.A. | Program 2 | 1432034 | 90.90 | ZAKOPANE GUBAŁÓWKA | Gubałówka | MAŁOPOLSKIE | EXC500GX | 0,25 | ERN 100/70/C | 1x1 | 19E56'11" | 49N18'29" | WGS84 | 1120 | 39 | V | 4 | 24.8 | 0.302 | D | 2,6 | 1,8 | 1,3 | 0,8 | 0,5 | 0,3 | 0,1 | 0,1 | 0 | 0 | 0 | 0 | 0,1 | 0,1 | 0,3 | 0,5 | 0,8 | 1,3 | 1,8 | 2,6 | 3,4 | 4,3 | 5,1 | 5,9 | 6,4 | 6,8 | 7 | 7,1 | 7,1 | 7 | 6,8 | 6,4 | 5,9 | 5,1 | 4,3 | 3,4 | 2694116
1245 | Pozwolenie | DZC.WRT.5101.356.2016.5 | 2016-09-23 | 2016-09-23 | 2026-09-23 | EmiTel Sp. z o.o. | Polskie Radio Regionalna Rozgłośnia w Opolu "Radio Opole" S.A. | Radio Regionalne | 1432043 | 89.10 | OLESNO | 46-300 Olesno, ul. Leśna | OPOLSKIE | EXC500GT | 0,42 | ERN 100/70/C | 2x2 | 18E26'17" | 50N53'29" | WGS84 | 240 | 69 | V | 4 | 30 | 1 | ND | 0 | 0 | 0 | 0 | 0 | 0 | 0 | 0 | 0 | 0 | 0 | 0 | 0 | 0 | 0 | 0 | 0 | 0 | 0 | 0 | 0 | 0 | 0 | 0 | 0 | 0 | 0 | 0 | 0 | 0 | 0 | 0 | 0 | 0 | 0 | 0 | 2287621
1246 | Pozwolenie | DC.WRT.5101.249.2021.4 | 2021-07-06 | 2021-07-07 | 2031-07-06 | Emitel S.A. | Polskie Radio Regionalna Rozgłośnia w Opolu "Radio Opole" S.A. | Radio Opole | 1432043 | 89.10 | OLESNO | Olesno, ul. Leśna | OPOLSKIE | ORCHESTRA 2000 | 0,42 | ERN 100/70/C | 2x2 | 18E26'17" | 50N53'29" | WGS84 | 240 | 69 | V | 4 | 30 | 1 | ND | 0 | 0 | 0 | 0 | 0 | 0 | 0 | 0 | 0 | 0 | 0 | 0 | 0 | 0 | 0 | 0 | 0 | 0 | 0 | 0 | 0 | 0 | 0 | 0 | 0 | 0 | 0 | 0 | 0 | 0 | 0 | 0 | 0 | 0 | 0 | 0 | 2807955
1247 | Pozwolenie | DC.WRT.5101.803.2022.3 | 2022-09-30 | 2022-09-30 | 2032-09-30 | Emitel S.A. | POLSKIE RADIO - Regionalna Rozgłośnia w Opolu S.A. | Program Regionalny | 1432048 | 92.60 | Paczków | Paczków | OPOLSKIE | ECRESO FM 1000W | 0,45 | AJ1F | 2x1 | 17E00'31" | 50N27'40" | WGS84 | 245 | 33 | V | 4 | 30 | 1 | ND | 0 | 0 | 0 | 0 | 0 | 0 | 0 | 0 | 0 | 0 | 0 | 0 | 0 | 0 | 0 | 0 | 0 | 0 | 0 | 0 | 0 | 0 | 0 | 0 | 0 | 0 | 0 | 0 | 0 | 0 | 0 | 0 | 0 | 0 | 0 | 0 | 2888616
1248 | Dec. zmieniająca | DC.WRT.5101.371.2024.4 | 2024-12-05 | 2024-12-06 | 2032-09-30 | Emitel S.A. | Polskie Radio Regionalna Rozgłośnia w Opolu "Radio Opole" S.A. w likwidacji | Radio Regionalne | 1432048 | 92.60 | Paczków | Paczków | OPOLSKIE | ECRESO FM 1000W | 0,486 | K524017 | 1x2 | 17E00'36" | 50N27'41" | WGS84 | 244 | 54 | V | 4 | 30 | 1 | D | 0 | 0 | 0 | 0 | 0 | 0 | 0 | 0 | 0 | 0 | 0 | 0 | 0 | 10 | 10 | 10 | 10 | 10 | 0 | 0 | 0 | 0 | 0 | 0 | 0 | 0 | 0 | 0 | 1,5 | 1,5 | 1 | 0 | 0 | 0 | 0 | 0 | 3026399
1249 | Pozwolenie | DZC.WRT.5101.60.2016.3 | 2016-03-14 | 2016-03-25 | 2026-03-25 | EmiTel Sp. z o.o. | Polskie Radio Regionalna Rozgłośnia w Opolu "Radio Opole" S.A. | Radio Regionalne | 1432053 | 105.10 | Wysoka/g. Św. Anny | Wysoka, ul. Strzelecka 80 | OPOLSKIE | EXC1000GT | 0,065 | ERN 100CD | 1x1 | 18E09'15" | 50N27'55" | WGS84 | 385 | 35 | V | 4 | 23 | 0.19953 | D | 1,3 | 1,2 | 1,7 | 2,4 | 3,1 | 4,3 | 5,3 | 5,8 | 6,6 | 8,7 | 11,4 | 11,8 | 9,9 | 9,3 | 9,7 | 8,5 | 7,1 | 7,5 | 8,9 | 8,1 | 5,4 | 3,3 | 2,2 | 1,7 | 1 | 0,3 | 0 | 0,4 | 1,2 | 1,9 | 2,5 | 2,9 | 3,4 | 3,3 | 2,6 | 1,9 | 2258545
1250 | Pozwolenie | DC.WRT.5101.299.2020.2 | 2020-07-29 | 2020-07-30 | 2026-03-25 | Emitel S.A. | Polskie Radio Regionalna Rozgłośnia w Opolu "Radio Opole" S.A. | Radio Regionalne | 1432053 | 105.10 | Wysoka G. Św. Anny | Wysoka, ul. Strzelecka 80 | OPOLSKIE | EXC300GX | 0,15 | ERN 100/70/c | 1x1 | 18E09'15" | 50N27'55" | WGS84 | 385 | 35 | V | 4 | 23 | 0.19953 | D | 0,5 | 1,3 | 2,4 | 3,8 | 5,5 | 7,1 | 8,3 | 8,9 | 9,1 | 9,2 | 9,5 | 9,8 | 9,9 | 9,4 | 8 | 6,3 | 4,5 | 3,1 | 2,1 | 1,5 | 1,2 | 1,1 | 1,2 | 1,3 | 1,4 | 1,5 | 1,5 | 1,4 | 1,3 | 1,2 | 1 | 0,7 | 0,4 | 0,2 | 0 | 0,1 | 2754502
1251 | Pozwolenie | DC.WRT.5101.34.2019.2 | 2019-01-18 | 2019-01-21 | 2029-01-18 | EmiTel S.A. | Polskie Radio S.A. | Program 4 - Polskie Radio 24 | 1432058 | 88.40 | Szczecin Warszewo | 71-785 Szczecin, ul. Poznańska 3d | ZACHODNIOPOMORSKIE | EXC1600GX | 1 | ERN 100/70c | 1x1 | 14E32'38" | 53N28'30" | WGS84 | 107 | 102 | V | 4 | 30 | 1 | D | 16 | 16 | 0 | 0 | 0 | 0 | 0 | 0 | 0 | 0 | 0 | 0 | 0 | 0 | 0 | 0 | 0 | 0 | 0 | 0 | 0 | 0 | 0 | 0 | 2 | 0 | 8,2 | 8,2 | 8,2 | 3 | 0 | 0 | 4 | 4 | 11,7 | 2,6 | 2677631
1252 | Pozwolenie | DZC.WRT.5101.499.2018.4 | 2018-09-26 | 2018-09-28 | 2028-08-24 | EmiTel S.A. | Eurozet Radio Sp. z o.o. | Antyradio | 1432067 | 104.90 | Szczecin Warszewo | Szczecin Warszewo, ul. Poznańska 3d | ZACHODNIOPOMORSKIE | EXC 105 | 0,055 | ERN 100/70/c | 2x1 | 14E32'38" | 53N28'30" | WGS84 | 107 | 90 | V | 4 | 22 | 0.15849 | D | 2,1 | 1,5 | 1 | 0,7 | 0,3 | 0,1 | 0 | 0,1 | 0,5 | 1,2 | 1,9 | 2,8 | 3,7 | 4,5 | 5 | 5,1 | 4,9 | 4,7 | 4,7 | 5,1 | 5,9 | 7,1 | 8,5 | 10,4 | 13 | 16,1 | 20 | 23,9 | 25,5 | 22,3 | 17,5 | 13,3 | 9,8 | 7 | 4,8 | 3,2 | 2499714
1253 | Pozwolenie | DC.WRT.5101.274.2019.3 | 2019-07-22 | 2019-07-23 | 2028-08-24 | EmiTel S.A. | Eurozet Radio Sp. z o.o. | Antyradio | 1432067 | 104.90 | Szczecin Warszewo | Szczecin Warszewo, ul. Poznańska 3D | ZACHODNIOPOMORSKIE | EXC100GX | 0,055 | ERN 100/70/C | 2x1 | 14E32'38" | 53N28'30" | WGS84 | 107 | 90 | V | 4 | 22 | 0.15849 | D | 2,1 | 1,5 | 1 | 0,7 | 0,3 | 0,1 | 0 | 0,1 | 0,5 | 1,2 | 1,9 | 2,8 | 3,7 | 4,5 | 5 | 5,1 | 4,9 | 4,7 | 4,7 | 5,1 | 5,9 | 7,1 | 8,5 | 10,4 | 13 | 16,1 | 20 | 23,9 | 25,5 | 22,3 | 17,5 | 13,3 | 9,8 | 7 | 4,8 | 3,2 | 2707144
1254 | Pozwolenie | DC.WRT.5101.394.2021.5 | 2021-09-16 | 2021-09-23 | 2031-07-14 | Diecezja Koszalińsko-Kołobrzeska | Diecezja Koszalińsko-Kołobrzeska | Radio PLUS Koszalin | 1432072 | 90.30 | Piła | Piła ul. Piastowska 15 | WIELKOPOLSKIE | BLU 100 | 0,045 | ERN 100/70/C | 4x1 | 16E44'16" | 53N09'02" | WGS84 | 62 | 70 | V | 4 | 23 | 0.19953 | D | 0 | 0 | 0 | 0 | 0 | 0 | 0 | 0 | 0 | 0,2 | 0,4 | 1 | 1,5 | 2,2 | 3 | 3,5 | 4,4 | 4,8 | 5 | 5 | 5 | 5 | 5 | 5 | 4,8 | 4,3 | 3,8 | 3 | 2,2 | 1,5 | 1 | 0,6 | 0,2 | 0 | 0 | 0 | 2828795
1255 | Pozwolenie | DC.WRT.5101.297.2024.2 | 2024-12-04 | 2024-12-11 | 2031-07-14 | Diecezja Koszalińsko-Kołobrzeska | Diecezja Koszalińsko-Kołobrzeska | Radio PLUS Koszalin | 1432072 | 90.30 | Piła | Piła ul. Piastowska 15 | WIELKOPOLSKIE | PolyEco 100 | 0,042 | AKH/1 | 4x1 | 16E44'16" | 53N09'02" | WGS84 | 62 | 70 | V | 4 | 23 | 0.19953 | D | 0 | 0 | 0 | 0 | 0 | 0 | 0 | 0 | 0 | 0,2 | 0,4 | 1 | 1,5 | 2,2 | 3 | 3,5 | 4,4 | 4,8 | 5 | 5 | 5 | 5 | 5 | 5 | 4,8 | 4,3 | 3,8 | 3 | 2,2 | 1,5 | 1 | 0,6 | 0,2 | 0 | 0 | 0 | 3026354
1256 | Pozwolenie | DZC.WRT.5101.256.2018.4 | 2018-06-07 | 2018-06-09 | 2028-06-08 | EmiTel S.A. | Eurozet Radio Sp. z o.o. | Radio ZET | 1432077 | 92.10 | Słupsk EC | Słupsk ul. Koszalińska 1 | POMORSKIE | PJ1000 M | 0,32 | K 762 943 | (1x1) | 17E00'01" | 54N27'09" | WGS84 | 35 | 110 | H | 4 | 24.8 | 0.302 | D | 0 | 0 | 0 | 0 | 0 | 0 | 3,8 | 3,8 | 0 | 0 | 0 | 0 | 0 | 0 | 0 | 0 | 0 | 0 | 0 | 0 | 0 | 0 | 0 | 0 | 0 | 0 | 3 | 3 | 0 | 0 | 0 | 0 | 0 | 0 | 0 | 0 | 2485115
1257 | Pozwolenie | DC.WRT.5101.151.2019.5 | 2019-05-10 | 2019-05-13 | 2028-06-08 | EmiTel S.A. | Eurozet Radio Sp. z o.o. | Radio ZET | 1432077 | 92.10 | Słupsk EC | Słupsk ul. Koszalińska 1 | POMORSKIE | EXC600GX | 0,32 | K 762 943 | 1x1 | 17E00'01" | 54N27'09" | WGS84 | 35 | 110 | H | 4 | 24.8 | 0.302 | D | 0 | 0 | 0 | 0 | 0 | 0 | 3,8 | 3,8 | 0 | 0 | 0 | 0 | 0 | 0 | 0 | 0 | 0 | 0 | 0 | 0 | 0 | 0 | 0 | 0 | 0 | 0 | 3 | 3 | 0 | 0 | 0 | 0 | 0 | 0 | 0 | 0 | 2697035
1258 | Pozwolenie | DC.WRT.5101.521.2019.2 | 2019-12-20 | 2020-01-02 | 2029-10-18 | MCC Group Sp. z o.o. | MCC Group Sp. z o.o. | Radio Fest | 1432082 | 100.20 | Zabrze | Zabrze, ul. Wolności 416 | ŚLĄSKIE | FM250GT | 2,1 | 775738 | 2x1 | 18E48'44" | 50N17'57" | WGS84 | 274 | 190 | V | 4 | 37 | 5.0119 | D | 11 | 11 | 7 | 0 | 0 | 0 | 0 | 0 | 0 | 0 | 0 | 0 | 0 | 0 | 0 | 0 | 0 | 0 | 4 | 4 | 0 | 0 | 27 | 27 | 30 | 30 | 30 | 27 | 27 | 27 | 27 | 27 | 27 | 17 | 11 | 11 | 2720228
1259 | Pozwolenie | DC.WRT.5101.522.2020.2 | 2021-01-18 | 2021-01-19 | 2030-12-14 | Radio Eska S.A. | Radio Eska S.A. | ESKA Ostrów-Kalisz | 1432091 | 89.30 | Ostrów Wielkopolski | Ostrów Wielkopolski, ul. Krotoszyńska 35 | WIELKOPOLSKIE | EXC300GT | 0,056 | ANA-2 | 2x1 | 17E48'10" | 51N39'21" | WGS84 | 131 | 40 | V | 4 | 20 | 0.1 | ND | 0 | 0 | 0 | 0 | 0 | 0 | 0 | 0 | 0 | 0 | 0 | 0 | 0 | 0 | 0 | 0 | 0 | 0 | 0 | 0 | 0 | 0 | 0 | 0 | 0 | 0 | 0 | 0 | 0 | 0 | 0 | 0 | 0 | 0 | 0 | 0 | 2780750
1260 | Pozwolenie | DC.WRT.5101.372.2024.3 | 2025-04-03 | 2025-04-03 | 2030-12-14 | Radio Eska S.A. | Radio Eska S.A. | ESKA Ostrów-Kalisz | 1432091 | 89.30 | Ostrów Wielkopolski | Ostrów Wielkopolski, ul. Krotoszyńska 35 | WIELKOPOLSKIE | PolyEco300 | 0,056 | ANA-2 | 2x1 | 17E48'10" | 51N39'21" | WGS84 | 131 | 40 | V | 4 | 20 | 0.1 | ND | 0 | 0 | 0 | 0 | 0 | 0 | 0 | 0 | 0 | 0 | 0 | 0 | 0 | 0 | 0 | 0 | 0 | 0 | 0 | 0 | 0 | 0 | 0 | 0 | 0 | 0 | 0 | 0 | 0 | 0 | 0 | 0 | 0 | 0 | 0 | 0 | 3065123
1261 | Pozwolenie | DC.WRT.5101.56.2019.3 | 2019-02-08 | 2019-02-11 | 2028-06-22 | EmiTel S.A. | Prowincja Warszawska Zgromadzenia Najświętszego Odkupiciela (Redemptoryści) | Radio Maryja | 1432096 | 95.00 | Ostrołęka ul. Kopernika | Ostrołęka ul. Kopernika 9 | MAZOWIECKIE | EXC250GX | 0,19 | ERN 100/70/C | 1x3 | 21E34'27" | 53N05'14" | WGS84 | 98 | 82 | V | 4 | 23 | 0.19953 | ND | 0 | 0 | 0 | 0 | 0 | 0 | 0 | 0 | 0 | 0 | 0 | 0 | 0 | 0 | 0 | 0 | 0 | 0 | 0 | 0 | 0 | 0 | 0 | 0 | 0 | 0 | 0 | 0 | 0 | 0 | 0 | 0 | 0 | 0 | 0 | 0 | 2687765
1262 | Pozwolenie | DC.WRT.5101.560.2019.4 | 2020-02-25 | 2020-03-04 | 2028-06-22 | Prowincja Warszawska Zgromadzenia Najświętszego Odkupiciela (Redemptoryści) | Prowincja Warszawska Zgromadzenia Najświętszego Odkupiciela (Redemptoryści) | Radio Maryja | 1432096 | 95.00 | Ostrołęka Grabowo | Ostrołęka Grabowo | MAZOWIECKIE | ECRESO FM 1000W | 0,33 | AJ1F | 1x1 | 21E31'54" | 53N04'28" | WGS84 | 90 | 92 | V | 4 | 24.8 | 0.302 | D | 0 | 0 | 1 | 1,5 | 1 | 0 | 0 | 0 | 0 | 0 | 0 | 0 | 0 | 0 | 0 | 0 | 0 | 0 | 0 | 1,5 | 1,5 | 0 | 2 | 1,5 | 0,5 | 0,5 | 0 | 0 | 0 | 0 | 0 | 0 | 0 | 0 | 0 | 0 | 2727319
1263 | Pozwolenie | DZC.WRT.5101.233.2018.4 | 2018-06-07 | 2018-06-09 | 2028-06-08 | EmiTel S.A. | Eurozet Radio Sp. z o.o. | Radio ZET | 1432101 | 107.40 | Kluczbork | Kluczbork ul. Młyńska 8 | OPOLSKIE | EXC 1000 GT | 0,82 | ERN 100 TEO | (2x1) | 18E11'43" | 50N58'22" | WGS84 | 180 | 51 | H | 4 | 30 | 1 | D | 1,3 | 1,7 | 1,9 | 2 | 2 | 1,8 | 1,4 | 1,1 | 0,7 | 0,4 | 0,2 | 0,1 | 0 | 0 | 0,1 | 0,3 | 0,6 | 0,9 | 1,2 | 1,5 | 1,7 | 1,8 | 1,7 | 1,5 | 1,2 | 0,9 | 0,6 | 0,4 | 0,2 | 0,1 | 0 | 0 | 0,2 | 0,4 | 0,6 | 1 | 2485000
1264 | Pozwolenie | DC.WRT.5101.809.2022.2 | 2022-10-06 | 2022-10-14 | 2032-10-13 | Multimedia Sp. z o.o. | Multimedia Sp. z o.o. | RMF MAXXX - Opole | 1432110 | 102.00 | Opole | Opole, ul. Harcerska 15 | OPOLSKIE | SR 8025 | 0,249 | ADE2 | 2x1 | 17E55'13" | 50N41'11" | WGS84 | 161 | 152 | V | 4 | 23 | 0.19953 | D | 0 | 0,1 | 0,2 | 0,5 | 0,8 | 1,1 | 1,2 | 1,2 | 1,2 | 1,2 | 1,2 | 1,2 | 1,2 | 1,1 | 0,8 | 0,5 | 0,2 | 0,1 | 0 | 0,1 | 0,2 | 0,5 | 0,8 | 1,1 | 1,2 | 1,2 | 1,2 | 1,2 | 1,2 | 1,2 | 1,2 | 1,1 | 0,8 | 0,5 | 0,2 | 0,1 | 2889261
1265 | Pozwolenie | DC.WRT.5101.55.2019.5 | 2019-02-20 | 2019-02-20 | 2029-02-20 | EmiTel S.A. | Polskie Radio S.A. | Program 4 - Polskie Radio 24 | 1432115 | 97.20 | Kraków Krzemionki | Kraków ul. Krzemionki 29 | MAŁOPOLSKIE | EXC250GX | 0,23 | ERN 100/70/c | 2x1 | 19E56'46" | 50N02'20" | WGS84 | 240 | 44 | V | 4 | 26 | 0.39811 | D | 0 | 0 | 0 | 0 | 0 | 0 | 0 | 0 | 0 | 0 | 0 | 0 | 0 | 0 | 0 | 0 | 0 | 0 | 0 | 3 | 3 | 3 | 3 | 3 | 0 | 0 | 0 | 0 | 0 | 0 | 0 | 0 | 0 | 0 | 0 | 0 | 2689744
1266 | Pozwolenie | DZC.WRT.5101.121.2018.2 | 2018-05-22 | 2018-05-26 | 2028-05-25 | EmiTel S.A. | Radio Muzyka Fakty Grupa RMF Sp. z o.o. sp. k. | RMF FM | 1432120 | 105.90 | Krynica G. Parkowa | Krynica, Góra Parkowa | MAŁOPOLSKIE | NRU 025T-100 | 0,35 | EAR-203 | (1x2) | 20E58'01" | 49N24'55" | WGS84 | 736 | 17 | H | 4 | 30 | 1 | D | 0 | 2,2 | 5,5 | 2,4 | 1 | 1,6 | 2,1 | 2,2 | 2,7 | 4,1 | 6,4 | 9,6 | 13,3 | 19,4 | 22,1 | 17,8 | 23,4 | 15,9 | 12 | 15,9 | 23,4 | 17,8 | 22,1 | 19,4 | 13,3 | 9,6 | 6,4 | 4,1 | 2,7 | 2,2 | 2,1 | 1,6 | 1 | 2,4 | 5,5 | 2,2 | 2482278
1267 | Pozwolenie | DC.WRT.5101.218.2019.4 | 2019-06-07 | 2019-06-07 | 2028-05-25 | EmiTel S.A. | Radio Muzyka Fakty Sp. z o.o. | RMF FM | 1432120 | 105.90 | Krynica G. Parkowa | Krynica, Góra Parkowa | MAŁOPOLSKIE | EXC100GX | 0,076 | EAR 203 | 1x2 | 20E58'01" | 49N24'54" | WGS84 | 736 | 17 | H | 4 | 23 | 0.19953 | D | 0 | 2,2 | 5,5 | 2,4 | 1 | 1,6 | 2,1 | 2,2 | 2,7 | 4,1 | 6,4 | 9,6 | 13,3 | 19,4 | 22,1 | 17,8 | 23,4 | 15,9 | 12 | 15,9 | 23,4 | 17,8 | 22,1 | 19,4 | 13,3 | 9,6 | 6,4 | 4,1 | 2,7 | 2,2 | 2,1 | 1,6 | 1 | 2,4 | 5,5 | 2,2 | 2701002
1268 | Pozwolenie | DC.WRT.5101.169.2021.2 | 2021-05-20 | 2021-05-27 | 2028-06-22 | Prowincja Warszawska Zgromadzenia Najświętszego Odkupiciela (Redemptoryści) | Prowincja Warszawska Zgromadzenia Najświętszego Odkupiciela (Redemptoryści) | Radio Maryja | 1432134 | 97.80 | Siedlce | Siedlce, ul. Starzyńskiego 7 | MAZOWIECKIE | PTX1000DDS | 0,837 | ANR2 | 1x4 | 22E18'23" | 52N09'25" | WGS84 | 153 | 68 | H | 4 | 27 | 0.50119 | D | 0 | 0 | 0 | 0 | 0 | 0 | 0 | 0 | 3 | 5 | 4,5 | 0 | 0 | 0,5 | 0,5 | 0 | 0 | 0 | 4,5 | 4,5 | 0 | 3 | 3 | 2,5 | 2,5 | 6 | 6 | 6,5 | 5,5 | 6 | 6 | 4 | 1,5 | 1,5 | 0 | 0 | 2796972
1269 | Pozwolenie | DC.WRT.5101.452.2022.6 | 2022-05-30 | 2022-05-30 | 2032-01-08 | RADIO WEEKEND sp. z o.o. | RADIO WEEKEND sp. z o.o. | WEEKEND FM | 1432148 | 87.80 | Miastko | Miastko, ul. Kaszubska 21 | POMORSKIE | TX 250 Plus | 0,24 | 2xDipol FM 762 | 2x1 | 16E57'23" | 53N59'42" | WGS84 | 158 | 20 | V | 4 | 27 | 0.50119 | ND | 0 | 0 | 0 | 0 | 0 | 0 | 0 | 0 | 0 | 0 | 0 | 0 | 0 | 0 | 0 | 0 | 0 | 0 | 0 | 0 | 0 | 0 | 0 | 0 | 0 | 0 | 0 | 0 | 0 | 0 | 0 | 0 | 0 | 0 | 0 | 0 | 2877739
1270 | Pozwolenie | DC.WRT.5101.536.2020.2 | 2021-02-01 | 2021-02-01 | 2030-05-27 | Multimedia Sp. z o.o. | Multimedia Sp. z o.o. | RMF MAXXX - Konin | 1432162 | 95.80 | Brzeźno | Brzeźno Złota Góra, gm. Krzymów | WIELKOPOLSKIE | SR8100 | 1 | ANA-2 dipol półfalowy | 2x1 | 18E19'30" | 52N10'19" | WGS84 | 186 | 42 | V | 4 | 33 | 1.9953 | D | 0 | 0 | 0 | 0 | 0 | 0 | 0 | 7 | 10 | 10 | 9 | 0 | 2 | 3 | 3 | 4 | 6 | 1 | 3 | 5 | 4 | 9 | 10 | 8 | 8 | 10 | 5 | 0 | 0 | 0 | 0 | 0 | 0 | 0 | 0 | 0 | 2782516
1271 | Pozwolenie | DC.WRT.5101.474.2019.7 | 2019-11-29 | 2019-12-03 | 2028-10-17 | EmiTel S.A. | Radio WNET sp. z o.o. | Radio Wnet | 1432167 | 95.20 | Kraków Krzemionki | Kraków, ul. Krzemionki 29 | MAŁOPOLSKIE | EXC100GX | 0,03 | FM-05V | 3x3 | 19E56'46" | 50N02'20" | WGS84 | 244 | 55 | V | 4 | 20 | 0.1 | D | 0 | 0 | 0 | 0 | 0 | 0 | 0 | 0 | 0 | 0 | 0 | 0 | 0 | 0 | 0 | 0 | 0 | 0 | 0 | 2 | 2 | 2 | 0 | 0 | 0 | 0 | 0 | 0 | 0 | 0 | 0 | 0 | 0 | 0 | 0 | 0 | 2718426
1272 | Pozwolenie | DC.WRT.5101.597.2023.3 | 2023-09-13 | 2023-09-20 | 2032-06-04 | Muzo.fm Sp. z o.o. | Muzo.fm Sp. z o.o. | muzo.fm | 1432177 | 103.70 | Wrocław | Wrocław, ul. Powstańców Śląskich 95 | DOLNOŚLĄSKIE | ECRESO FM 1000W | 0,881 | ANA2 | 1x1 | 17E01'08" | 51N05'40" | WGS84 | 120 | 212 | V | 4 | 28.6 | 0.72444 | D | 2,6 | 2,6 | 2,6 | 2,5 | 2,3 | 2,1 | 1,7 | 1,3 | 0,9 | 0,7 | 0,5 | 3,8 | 5,9 | 4,5 | 0,1 | 2,9 | 2,6 | 0 | 3,6 | 3,6 | 3,5 | 5,5 | 4,4 | 1,3 | 1,7 | 2,1 | 3 | 8,1 | 8,1 | 8,3 | 8,2 | 4,1 | 3,7 | 2,5 | 2,5 | 2,5 | 2954669
1273 | Pozwolenie | DC.WRT.5101.824.2023.3 | 2024-01-09 | 2024-01-12 | 2031-12-11 | Archidiecezja Poznańska | Archidiecezja Poznańska | Radio Emaus | 1432187 | 106.20 | Śrem | Śrem, ul. Farna 9 | WIELKOPOLSKIE | PolyEco 1000 | 1 | ACPOH | 1x1 | 17E01'08" | 52N05'48" | WGS84 | 66 | 50 | H | 4 | 37 | 5.0119 | D | 0 | 0,5 | 2,5 | 2,5 | 2,5 | 1 | 1 | 0 | 0 | 0 | 3 | 0 | 0 | 0 | 0 | 4 | 4 | 0 | 0 | 0 | 0 | 1 | 1 | 0,5 | 0 | 0 | 0 | 0 | 0 | 0 | 0 | 0 | 0 | 0 | 1 | 0 | 2983890
1274 | Pozwolenie | DC.WRT.5101.31.2025.5 | 2025-05-16 | 2025-05-16 | 2040-04-02 | BCAST Sp. z o.o. | Polskie Radio - S.A. w likwidacji | Program 2 | 1432196 | 107.60 | Stargard | Stargard | ZACHODNIOPOMORSKIE | ECRESO FM 1000 | 0,788 | ERN100/70/c | 1x1 | 15E00'18" | 53N21'01" | WGS84 | 35 | 85 | V | 4 | 30 | 1 | D | 0 | 0 | 0 | 0 | 0 | 0 | 0 | 0 | 0 | 0 | 0 | 0 | 0 | 0 | 0 | 0 | 0 | 0 | 0 | 0 | 0 | 0 | 0 | 0 | 0 | 0 | 0 | 0 | 0 | 0 | 2 | 11 | 11 | 2 | 0 | 0 | 3069699
1275 | Pozwolenie | DC.WRT.5101.236.2019.3 | 2019-06-24 | 2019-06-25 | 2029-05-14 | EmiTel S.A. | Opera FM Sp. z o.o. | RMF Classic | 1432214 | 107.10 | Gdynia Oksywie | Gdynia, ul. Bosmańska 51 | POMORSKIE | EXC1000GT | 0,65 | ERN 100CD | 1x2 | 18E32'03" | 54N32'49" | WGS84 | 55 | 48 | V | 4 | 30 | 1 | D | 4,5 | 5 | 7 | 7,1 | 6,2 | 8,6 | 9,8 | 11,1 | 12,2 | 10 | 8 | 5,4 | 4 | 2,8 | 1,8 | 0,8 | 0,3 | 0,1 | 0 | 0 | 0 | 0,1 | 0,4 | 0,8 | 3,5 | 4,2 | 1,1 | 1,5 | 10 | 11,3 | 5 | 5,1 | 4,7 | 4,4 | 4,4 | 4,5 | 2703343
1276 | Dec. zmieniająca | DC.WRT.5101.287.2022.2 | 2022-04-07 | 2022-04-07 | 2029-05-14 | Emitel S.A. | Opera FM Sp. z o.o. | RMF Classic | 1432214 | 107.10 | Gdynia Oksywie | Gdynia, ul. Bosmańska 51 | POMORSKIE | EXC1000GT | 0,658 | LPDS-FM | 1x2 | 18E32'09" | 54N32'42" | WGS84 | 43 | 62 | V | 4 | 30 | 1 | D | 0 | 0 | 1,5 | 3,5 | 7 | 0 | 0 | 8,5 | 10 | 10 | 6 | 0 | 0 | 0 | 0 | 0 | 0 | 0 | 0 | 0 | 0 | 0 | 0 | 0 | 0 | 0 | 0 | 0 | 1,2 | 6 | 0 | 0 | 0 | 0 | 0 | 0 | 2851624
1277 | Pozwolenie | DC.WRT.5101.406.2021.4 | 2021-09-20 | 2021-09-22 | 2031-08-07 | Diecezja Rzeszowska | Diecezja Rzeszowska | VIA - Katolickie Radio Rzeszów | 1432232 | 94.10 | Góra Liwocz | Góra Liwocz - Krzyż Milenijny | PODKARPACKIE | DAT 2F | 0,819 | L762943 + K770777 | 2x1 + 1x1 | 21E21'03" | 49N48'48" | WGS84 | 562 | 35 | V | 4 | 30 | 1 | D | 0,5 | 0 | 0 | 0 | 0 | 0 | 0 | 0 | 0 | 12 | 12 | 0 | 0 | 0 | 12 | 12 | 6 | 6 | 6 | 6 | 6 | 6 | 6 | 6 | 6 | 0 | 0 | 0 | 0 | 0 | 0 | 0 | 0 | 0 | 0 | 0 | 2829391
1278 | Okazjonalne | DC.WRT.5103.44.2025.2 | 2025-05-19 | 2025-07-08 | 2025-08-06 | Pani Marzenna Jezierzańska prowadząca działalność gospodarczą pod firmą Biuro Podróży GRAND TOUR Mar | Pani Marzenna Jezierzańska prowadząca działalność gospodarczą pod firmą Biuro Podróży GRAND TOUR Mar | Rewal Stacja | 1432237 | 99.20 | Rewal | Rewal, ul. Piastowska 26 | ZACHODNIOPOMORSKIE | TX-250 | 0,008 | GP 87-108 LB-U | 1x1 | 15E01'50" | 54N05'06" | WGS84 | 10 | 5 | V | 4 | 7.8 | 0.0060256 | ND | 0 | 0 | 0 | 0 | 0 | 0 | 0 | 0 | 0 | 0 | 0 | 0 | 0 | 0 | 0 | 0 | 0 | 0 | 0 | 0 | 0 | 0 | 0 | 0 | 0 | 0 | 0 | 0 | 0 | 0 | 0 | 0 | 0 | 0 | 0 | 0 | 3070532
1279 | Pozwolenie | DC.WRT.5101.789.2023.3 | 2023-12-01 | 2023-12-04 | 2033-11-30 | Polskie Radio - Regionalna Rozgłośnia w Białymstoku Radio Białystok S.A w likwidacji. | Polskie Radio - Regionalna Rozgłośnia w Białymstoku Radio Białystok S.A w likwidacji. | Radio Regionalne | 1432242 | 89.40 | Białowieża | Białowieża, ul. Waszkiewicza 218 | PODLASKIE | TX-150V3 | 0,07 | ERN 100/70/C | 1x1 | 23E52'45" | 52N41'50" | 1942 | 160 | 38 | V | 4 | 20 | 0.1 | D | 0 | 2,2 | 2,2 | 0 | 0 | 0 | 0 | 0 | 0 | 0 | 0 | 0 | 0 | 0 | 0 | 0 | 0 | 0 | 0 | 0 | 0 | 0 | 0 | 0 | 0 | 0 | 0 | 0 | 0 | 0 | 0 | 0 | 0 | 0 | 0 | 0 | 2960077
1280 | Pozwolenie | DC.WRT.5101.70.2020.3 | 2020-04-15 | 2020-04-16 | 2030-01-10 | EmiTel S.A. | Multimedia Sp. z o.o. | RMF MAXXX Mazowsze | 1432247 | 88.40 | Mława Szydłówek | Mława Szydłówek | MAZOWIECKIE | EXC300GT | 0,1 | ERN 100/70/C | 1x3 | 20E25'06" | 53N05'42" | WGS84 | 179 | 92 | H | 4 | 20 | 0.1 | D | 0 | 0 | 0 | 0 | 0 | 0 | 0 | 0 | 6 | 6 | 6 | 6 | 0 | 0 | 0 | 0 | 0 | 0 | 0 | 0 | 0 | 0 | 0 | 0 | 0 | 0 | 0 | 0 | 0 | 0 | 0 | 0 | 0 | 0 | 0 | 0 | 2733665
1281 | Pozwolenie | DC.WRT.5101.71.2020.3 | 2020-04-15 | 2020-04-16 | 2030-01-10 | EmiTel S.A. | Multimedia Sp. z o.o. | RMF MAXXX Mazowsze | 1432252 | 90.20 | Płońsk | Płońsk, ul. Grunwaldzka 42 | MAZOWIECKIE | EXC300GT | 0,27 | ERN 100/70/C | 1x4 | 20E22'27" | 52N37'42" | WGS84 | 99 | 56 | H | 4 | 23 | 0.19953 | D | 0 | 0 | 0 | 0 | 0 | 0 | 0 | 0 | 0 | 0 | 0 | 0 | 0 | 0 | 3 | 3 | 3 | 0 | 0 | 0 | 0 | 0 | 0 | 0 | 0 | 0 | 0 | 0 | 0 | 0 | 0 | 0 | 0 | 3 | 3 | 0 | 2733670
1282 | Pozwolenie | DC.WRT.5101.302.2024.2 | 2024-11-26 | 2024-11-27 | 2030-01-10 | Emitel S.A. | Multimedia Sp. z o.o. | RMF MAXXX Mazowsze | 1432252 | 90.20 | Płońsk | Płońsk, ul. Grunwaldzka 42 | MAZOWIECKIE | PolyEco500 | 0,27 | ERN 100/70/C | 1x4 | 20E22'27" | 52N37'42" | WGS84 | 99 | 56 | H | 4 | 23 | 0.19953 | D | 0 | 0 | 0 | 0 | 0 | 0 | 0 | 0 | 0 | 0 | 0 | 0 | 0 | 0 | 3 | 3 | 3 | 0 | 0 | 0 | 0 | 0 | 0 | 0 | 0 | 0 | 0 | 0 | 0 | 0 | 0 | 0 | 0 | 3 | 3 | 0 | 3025721
1283 | Pozwolenie | DC.WRT.5101.463.2019.5 | 2019-11-20 | 2019-11-21 | 2029-09-04 | EmiTel S.A. | Multimedia Sp. z o.o. | RMF MAXXX - Dolny Śląsk | 1432257 | 99.50 | Kłodzko | Kłodzko, u. Wielisławska 9 | DOLNOŚLĄSKIE | EKA 500 | 0,21 | AJ1F | 1x1 | 16E37'57" | 50N25'06" | WGS84 | 317 | 70 | V | 4 | 23 | 0.19953 | ND | 0 | 0 | 0 | 0 | 0 | 0 | 0 | 0 | 0 | 0 | 0 | 0 | 0 | 0 | 0 | 0 | 0 | 0 | 0 | 0 | 0 | 0 | 0 | 0 | 0 | 0 | 0 | 0 | 0 | 0 | 0 | 0 | 0 | 0 | 0 | 0 | 2718034
1284 | Pozwolenie | DC.WRT.5101.523.2022.3 | 2022-06-14 | 2022-06-14 | 2032-06-13 | Fundacja Ananke | Fundacja Ananke | Radio 7 | 1432262 | 90.80 | Mława | Mława, ul. Instalatorów 1 | MAZOWIECKIE | TX2-HE | 1,003 | ANR2 | 1x2 | 20E20'56" | 53N08'11" | WGS84 | 147 | 73 | V | 4 | 30 | 1 | D | 3 | 4 | 3 | 0 | 0 | 6 | 2 | 0 | 0 | 0 | 0 | 0 | 0 | 0 | 0 | 0 | 0 | 0 | 0 | 0 | 0 | 0 | 0 | 0 | 0 | 9 | 9 | 0 | 0 | 0 | 0 | 0 | 0 | 0 | 0 | 0 | 2879823
1285 | Dec. zmieniająca | DC.WRT.5101.802.2023.4 | 2023-12-07 | 2023-12-07 | 2032-06-13 | Fundacja Ananke | Fundacja Ananke | Radio 7 | 1432262 | 90.80 | Mława | Mława, ul. Instalatorów 1 | MAZOWIECKIE | TX2-HE | 1,22 | ANA-2 | 1x1 | 20E20'56" | 53N08'11" | WGS84 | 147 | 73 | V | 4 | 30 | 1 | D | 3 | 4 | 5 | 0 | 0 | 6 | 2 | 0 | 0 | 0 | 0 | 0 | 0 | 0 | 0 | 0 | 0 | 0 | 0 | 0 | 0 | 0 | 0 | 0 | 0 | 9 | 9 | 0 | 0 | 0 | 0 | 0 | 0 | 0 | 0 | 0 | 2960355
1286 | Pozwolenie | DZC.WRT.5101.105.2018.2 | 2018-05-22 | 2018-05-26 | 2028-05-25 | EmiTel S.A. | Radio Muzyka Fakty Grupa RMF Sp. z o.o. sp. k. | RMF FM | 1432267 | 93.60 | Dęblin Ryki | Dęblin Ryki | LUBELSKIE | NRU 025T-100 | 0,06 | ADB 4510 | (8x3) | 21E57'59" | 51N37'25" | WGS84 | 163 | 174 | H | 4 | 27 | 0.50119 | D | 1,4 | 1,5 | 1 | 0,3 | 0 | 0,5 | 1,8 | 2,8 | 2,9 | 2,2 | 1,7 | 1,8 | 2,3 | 2,8 | 2,3 | 1,3 | 0,5 | 0,5 | 1,3 | 2,4 | 2,7 | 2,4 | 2,2 | 2,3 | 2,8 | 3 | 2,4 | 1,1 | 0,3 | 0,2 | 0,8 | 1,5 | 1,6 | 1,3 | 1 | 1,1 | 2482283
1287 | Pozwolenie | DC.WRT.5101.176.2019.2 | 2019-05-14 | 2019-05-20 | 2029-05-14 | Opera FM Sp. z o.o. | Opera FM Sp. z o.o. | RMF Classic | 1432272 | 94.10 | Katowice | Katowice, ul. Uniwersytecka 13 | ŚLĄSKIE | SR8100 | 0,617 | ANA-2, dipol półfalowy | 1x1 | 19E01'31" | 50N15'42" | WGS84 | 262 | 125 | V | 4 | 27.8 | 0.60256 | D | 0 | 0 | 0 | 0 | 0 | 0 | 0 | 0 | 0 | 0 | 0 | 0 | 0 | 0 | 0 | 0 | 0 | 0 | 0 | 0 | 8,8 | 8,8 | 6 | 6 | 6 | 6 | 0 | 0 | 0 | 0 | 0 | 0 | 0 | 0 | 0 | 0 | 2697355
1288 | Pozwolenie | DC.WRT.5101.535.2021.7 | 2022-02-09 | 2022-02-17 | 2031-07-14 | Archidiecezja Wrocławska | Archidiecezja Wrocławska | Radio Rodzina | 1432282 | 94.00 | Brzeg Opolski | Brzeg Opolski ul. Pańska 1 | OPOLSKIE | FM-500LCD (FMX-30B + FM-500LCD) | 0,21 | ERN 100/70/C | 2x2 | 17E27'55" | 50N51'46" | WGS84 | 134 | 56 | V | 4 | 27 | 0.50119 | ND | 0 | 0 | 0 | 0 | 0 | 0 | 0 | 0 | 0 | 0 | 0 | 0 | 0 | 0 | 0 | 0 | 0 | 0 | 0 | 0 | 0 | 0 | 0 | 0 | 0 | 0 | 0 | 0 | 0 | 0 | 0 | 0 | 0 | 0 | 0 | 0 | 2844492
1289 | Pozwolenie | DC.WRT.5101.532.2021.3 | 2021-12-16 | 2021-12-23 | 2031-07-14 | Archidiecezja Wrocławska | Archidiecezja Wrocławska | Radio Rodzina | 1432287 | 88.70 | Jerzykowice Wielkie | Jerzykowice Wielkie | DOLNOŚLĄSKIE | EXC100GT | 0,1 | ANA-2 | 1x1 | 16E15'47" | 50N26'02" | WGS84 | 475 | 30 | V | 4 | 27 | 0.50119 | D | 10 | 0 | 0 | 0 | 0 | 0 | 0 | 0 | 0 | 0 | 0 | 0 | 0 | 0 | 0 | 0 | 8 | 10 | 10 | 10 | 10 | 10 | 10 | 10 | 10 | 10 | 10 | 10 | 10 | 10 | 10 | 10 | 10 | 10 | 10 | 10 | 2835230
1290 | Pozwolenie | DC.WRT.5101.531.2021.3 | 2021-12-16 | 2021-12-23 | 2031-07-14 | Archidiecezja Wrocławska | Archidiecezja Wrocławska | Radio Rodzina | 1432301 | 88.50 | Milicz | Milicz, ul. Kopernika 29 | DOLNOŚLĄSKIE | EXC500GT | 0,4 | ERN 100/70/CD | 1x3 | 17E16'04" | 51N31'19" | WGS84 | 108 | 55 | V | 4 | 27 | 0.50119 | ND | 0 | 0 | 0 | 0 | 0 | 0 | 0 | 0 | 0 | 0 | 0 | 0 | 0 | 0 | 0 | 0 | 0 | 0 | 0 | 0 | 0 | 0 | 0 | 0 | 0 | 0 | 0 | 0 | 0 | 0 | 0 | 0 | 0 | 0 | 0 | 0 | 2835213
1291 | Pozwolenie | DZC.WRT.51511.590.2015.6 | 2016-02-08 | 2016-02-08 | 2026-02-08 | EmiTel Sp. z o.o. | Polskie Radio S.A. | PR IV | 1432329 | 89.70 | Toruń | 87-100 Toruń, ul. Ceramiczna 6 | KUJAWSKO-POMORSKIE | EXC1500GT | 1,27 | ERN TEO | 2x1 | 18E41'48" | 53N02'38" | 1942 | 71 | 224 | H | 4 | 30 | 1 | ND | 0 | 0 | 0 | 0 | 0 | 0 | 0 | 0 | 0 | 0 | 0 | 0 | 0 | 0 | 0 | 0 | 0 | 0 | 0 | 0 | 0 | 0 | 0 | 0 | 0 | 0 | 0 | 0 | 0 | 0 | 0 | 0 | 0 | 0 | 0 | 0 | 2251400
1292 | Pozwolenie | DC.WRT.5101.667.2022.2 | 2022-06-29 | 2022-07-01 | 2032-06-29 | PSN Infrastruktura Sp. z o.o. | Polskie Radio S.A. | Program 4 - Polskie Radio 24 | 1432329 | 89.70 | Toruń | Toruń, ul. Ceramiczna 6 | KUJAWSKO-POMORSKIE | EXC1600 GX | 1,129 | ABR2 | 2x1 | 18E41'36" | 53N02'53" | WGS84 | 71 | 224 | H | 4 | 30 | 1 | ND | 0 | 0 | 0 | 0 | 0 | 0 | 0 | 0 | 0 | 0 | 0 | 0 | 0 | 0 | 0 | 0 | 0 | 0 | 0 | 0 | 0 | 0 | 0 | 0 | 0 | 0 | 0 | 0 | 0 | 0 | 0 | 0 | 0 | 0 | 0 | 0 | 2881242
1293 | Pozwolenie | DC.WRT.5101.374.2023.2 | 2023-06-14 | 2023-06-14 | 2033-06-14 | PSN Infrastruktura Sp. z o.o. | Polskie Radio S.A. | Program 4 - Polskie Radio 24 | 1432329 | 89.70 | Toruń | Toruń, ul. Ceramiczna 6 | KUJAWSKO-POMORSKIE | PolyEco1000 | 1,129 | ABR2 | 2x1 | 18E41'36" | 53N02'53" | WGS84 | 71 | 224 | H | 4 | 30 | 1 | ND | 0 | 0 | 0 | 0 | 0 | 0 | 0 | 0 | 0 | 0 | 0 | 0 | 0 | 0 | 0 | 0 | 0 | 0 | 0 | 0 | 0 | 0 | 0 | 0 | 0 | 0 | 0 | 0 | 0 | 0 | 0 | 0 | 0 | 0 | 0 | 0 | 2944931
1294 | Pozwolenie | DC.WRT.5101.146.2019.3 | 2019-04-18 | 2019-04-18 | 2029-04-18 | TRANSMISJA ŁUKASZ STUDENCKI Łukasz Studencki | Polskie Radio S.A. | Program 4 - Polskie Radio 24 | 1432338 | 98.90 | Częstochowa | Częstochowa Elsen | ŚLĄSKIE | RT-FMS-1001 | 0,87 | Panele"bend" dipol, AE02547 | 2x4 | 19E10'52" | 50N47'42" | WGS84 | 247 | 149 | H | 4 | 33 | 1.9953 | D | 6,5 | 5 | 1,5 | 3 | 4,5 | 2,5 | 1,5 | 5 | 6 | 6,5 | 4,5 | 1 | 0 | 1 | 4,5 | 2,5 | 0,5 | 0 | 0,6 | 4 | 6,5 | 3 | 1,5 | 4 | 7 | 5,5 | 5 | 6 | 9 | 6,5 | 5 | 6,5 | 7 | 6 | 5 | 5,5 | 2695428
1295 | Pozwolenie | DC.WRT.5101.263.2022.3 | 2022-04-07 | 2022-04-08 | 2032-02-13 | Diecezja Legnicka | Diecezja Legnicka | Radio Plus Legnica | 1432343 | 92.70 | Legnica | Legnica, ul. Ojców Zbigniewa i Michała 1 | DOLNOŚLĄSKIE | TX 250 Plus | 0,06 | ERN 100/70/C | 1x1 | 16E09'35" | 51N12'23" | WGS84 | 122 | 45 | V | 4 | 20 | 0.1 | D | 0 | 0 | 0 | 0 | 0 | 0 | 0 | 0 | 0 | 0 | 0 | 0 | 0 | 0 | 0 | 0 | 0 | 0 | 0 | 0 | 0 | 0 | 0 | 0 | 0 | 0 | 0 | 0 | 0 | 0 | 0 | 7 | 7 | 7 | 0 | 0 | 2850295
1296 | Pozwolenie | DC.WRT.5101.240.2024.3 | 2024-10-04 | 2024-10-05 | 2034-10-04 | Emitel S.A. | Polskie Radio - S.A. w likwidacji | Program 4 - Polskie Radio 24 | 1432372 | 93.40 | Ostrołęka Ławy | Ostrołęka Ławy ul. Przemysłowa 2 | MAZOWIECKIE | EXC250GT | 0,198 | ERN 100/70/C | 1x1 | 21E37'42" | 53N04'42" | WGS84 | 105 | 137 | V | 4 | 23 | 0.19953 | D | 1 | 1 | 0 | 4 | 6 | 0 | 0 | 0 | 0 | 0 | 0 | 0 | 0 | 0 | 0 | 0 | 0 | 0 | 0 | 0 | 0 | 0 | 0 | 0 | 0 | 0 | 0 | 0 | 0 | 0 | 0 | 0 | 0 | 0 | 0 | 0 | 3022647
1297 | Pozwolenie | DC.WRT.5101.20.2025.3 | 2025-04-29 | 2025-04-30 | 2028-05-25 | Emitel S.A. | Polskie Radio - S.A. w likwidacji | Program 4 - Polskie Radio 24 | 1432377 | 91.00 | Przemyśl Tatarska Góra | Przemyśl, ul. Przemysława 33 | PODKARPACKIE | EXC 100 GT | 0,045 | K 52 31 187 | 6x4 | 22E45'57" | 49N46'24" | WGS84 | 330 | 58 | H | 4 | 30 | 1 | D | 0 | 0 | 0 | 0 | 0 | 0 | 0 | 0 | 0 | 0 | 0 | 1 | 1 | 0 | 0 | 0 | 0 | 0 | 0 | 0 | 0 | 0 | 0 | 0 | 0 | 0 | 0 | 0 | 0 | 0 | 0 | 0 | 0 | 0 | 0 | 0 | 3067646
1298 | Pozwolenie | DC.WRT.5101.180.2019.2 | 2019-05-16 | 2019-05-17 | 2028-10-30 | EmiTel S.A. | Radio Eska S.A. | ESKA Siedlce | 1432392 | 96.80 | Siedlce | Siedlce, ul. Piłsudskiego 38 | MAZOWIECKIE | ETG300 | 0,2 | EKO 100 | 1x1 | 22E16'35" | 52N10'07" | WGS84 | 155 | 47 | H | 4 | 23 | 0.19953 | ND | 0 | 0 | 0 | 0 | 0 | 0 | 0 | 0 | 0 | 0 | 0 | 0 | 0 | 0 | 0 | 0 | 0 | 0 | 0 | 0 | 0 | 0 | 0 | 0 | 0 | 0 | 0 | 0 | 0 | 0 | 0 | 0 | 0 | 0 | 0 | 0 | 2697465
1299 | Pozwolenie | DC.WRT.5101.447.2019.3 | 2019-10-30 | 2019-10-31 | 2028-10-30 | Radio Eska S.A. | Radio Eska S.A. | ESKA Siedlce | 1432392 | 96.80 | Siedlce | Siedlce, ul. Terespolska 12 | MAZOWIECKIE | ECRESO FM 1000W | 0,916 | ERN100-TEO | 1x1 | 22E18'38" | 52N09'21" | WGS84 | 153 | 62 | H | 4 | 27 | 0.50119 | D | 0,5 | 1 | 1 | 0 | 0 | 0 | 0 | 0 | 0 | 0 | 0 | 0 | 0 | 0 | 0 | 0 | 3,5 | 4 | 4,5 | 4,5 | 0 | 0 | 3 | 2,5 | 0 | 0 | 1,5 | 1 | 0 | 0 | 0 | 3 | 2 | 0 | 0 | 0 | 2716985
1300 | Pozwolenie | DC.WRT.5101.257.2019.6 | 2019-07-17 | 2019-07-22 | 2029-05-16 | Radio 5 Bajer Spółka Jawna | Radio 5 Bajer Spółka Jawna | Radio 5 | 1432397 | 107.50 | Gołdap | Gołdap Piękna Góra | WARMIŃSKO-MAZURSKIE | Jazz 100 | 0,038 | ANA-2 | 1x1 | 22E17'37" | 54N16'54" | WGS84 | 269 | 15 | V | 4 | 20 | 0.1 | ND | 0 | 0 | 0 | 0 | 0 | 0 | 0 | 0 | 0 | 0 | 0 | 0 | 0 | 0 | 0 | 0 | 0 | 0 | 0 | 0 | 0 | 0 | 0 | 0 | 0 | 0 | 0 | 0 | 0 | 0 | 0 | 0 | 0 | 0 | 0 | 0 | 2706430
1301 | Pozwolenie | DC.WRT.5101.260.2019.5 | 2019-07-10 | 2019-07-15 | 2029-05-16 | Radio 5 Bajer Spółka Jawna | Radio 5 Bajer Spółka Jawna | Radio 5 | 1432402 | 94.10 | Olecko | Olecko, ul. Szpitalna 1 | WARMIŃSKO-MAZURSKIE | Jazz 100 | 0,038 | ANA-2 | 1x1 | 22E29'49" | 54N02'32" | WGS84 | 167 | 30 | V | 4 | 20 | 0.1 | D | 0 | 0 | 0 | 0 | 0 | 3 | 3 | 2,2 | 0 | 0 | 0 | 0 | 0 | 0 | 0 | 0 | 0 | 0 | 0 | 0 | 0 | 0 | 0 | 0 | 0 | 0 | 0 | 0 | 0 | 0 | 0 | 0 | 0 | 0 | 0 | 0 | 2705770
1302 | Pozwolenie | DZC.WRT.5101.372.2018.2 | 2018-06-20 | 2018-06-23 | 2028-06-22 | Prowincja Warszawska Zgromadzenia Najświętszego Odkupiciela (Redemptoryści) | Prowincja Warszawska Zgromadzenia Najświętszego Odkupiciela (Redemptoryści) | Radio Maryja | 1432412 | 99.90 | Opole | Opole Pl. Kościelny 1 | OPOLSKIE | PJ300M | 0,21 | K762943 | 1x1 | 17E56'56" | 50N38'53" | WGS84 | 170 | 53 | V | 4 | 24.8 | 0.302 | D | 3,5 | 3,5 | 3,5 | 3 | 1,5 | 0 | 0 | 2 | 3,5 | 4 | 4 | 4 | 3,5 | 3 | 3,5 | 3,5 | 3,5 | 3 | 0 | 0 | 0 | 0 | 0 | 0 | 0 | 0 | 0 | 0 | 0 | 0 | 0 | 0 | 0 | 0 | 3 | 3 | 2488075
1303 | Pozwolenie | DC.WRT.5101.264.2022.3 | 2022-04-07 | 2022-04-08 | 2032-02-13 | Diecezja Legnicka | Diecezja Legnicka | Radio Plus Legnica | 1432417 | 103.40 | Kamienna Góra | Kamienna Góra, ul. Karola Miarki 31 | DOLNOŚLĄSKIE | TX 250 PLUS | 0,25 | ERN 100/70/c | 1x1 | 16E01'49" | 50N46'57" | WGS84 | 440 | 40 | H | 4 | 30 | 1 | D | 0 | 0 | 0 | 0 | 0 | 0 | 0 | 0 | 0 | 0 | 0 | 0 | 0 | 0 | 0 | 0 | 0 | 0 | 2 | 5,5 | 0 | 0 | 0 | 0 | 0 | 0 | 0 | 0 | 0 | 0 | 0 | 0 | 0 | 0 | 0 | 0 | 2851568
1304 | Pozwolenie | DZC.WRT.5101.154.2018.2 | 2018-05-17 | 2018-05-26 | 2028-05-25 | Radio Muzyka Fakty Grupa RMF Sp. z o.o. sp. k. | Radio Muzyka Fakty Grupa RMF Sp. z o.o. sp. k. | RMF FM | 1432422 | 90.60 | Warszawa | Warszawa Rondo ONZ 1 | MAZOWIECKIE | SR8010 | 0,05 | ASD.01.02.211 | (1x1) | 20E59'50" | 52N13'57" | WGS84 | 101 | 165 | V | 4 | 17 | 0.050119 | ND | 0 | 0 | 0 | 0 | 0 | 0 | 0 | 0 | 0 | 0 | 0 | 0 | 0 | 0 | 0 | 0 | 0 | 0 | 0 | 0 | 0 | 0 | 0 | 0 | 0 | 0 | 0 | 0 | 0 | 0 | 0 | 0 | 0 | 0 | 0 | 0 | 2482288
1305 | Pozwolenie | DC.WRT.5101.516.2022.3 | 2022-06-07 | 2022-06-07 | 2032-06-04 | Muzo.fm Sp. z o.o. | Muzo.fm Sp. z o.o. | muzo.fm | 1432427 | 102.30 | Łódź | Łódź, ul. Piotrkowska 182 | ŁÓDZKIE | ECRESO FM 300W | 0,336 | AJ1F | 1x1 | 19E27'36" | 51N45'28" | WGS84 | 206 | 82 | V | 4 | 26.8 | 0.47863 | D | 0 | 0 | 1,5 | 2 | 4 | 4,5 | 4,5 | 2 | 2,5 | 3 | 4 | 2,5 | 0 | 0 | 0 | 0 | 0 | 0 | 0 | 0 | 0 | 0 | 0 | 1 | 2,5 | 2,5 | 1 | 0 | 0 | 0 | 0 | 0 | 0 | 0 | 0 | 0 | 2879553
1306 | Pozwolenie | DC.WRT.5101.407.2023.3 | 2023-08-01 | 2023-08-02 | 2031-07-14 | Emitel S.A. | Diecezja Siedlecka | Katolickie Radio Podlasie | 1432441 | 106.00 | Górzno | Górzno | MAZOWIECKIE | Ecreso FM 600W AiO Series | 0,435 | ERN 100/70/C | 2x1 | 21E42'34" | 51N50'50" | WGS84 | 150 | 54 | V | 4 | 30 | 1 | ND | 0 | 0 | 0 | 0 | 0 | 0 | 0 | 0 | 0 | 0 | 0 | 0 | 0 | 0 | 0 | 0 | 0 | 0 | 0 | 0 | 0 | 0 | 0 | 0 | 0 | 0 | 0 | 0 | 0 | 0 | 0 | 0 | 0 | 0 | 0 | 0 | 2949560
1307 | Pozwolenie | DC.WRT.5101.309.2023.2 | 2023-04-24 | 2023-05-27 | 2033-05-27 | PSN Infrastruktura Sp. z o.o. | Polskie Radio S.A. | Program 4 - Polskie Radio 24 | 1432446 | 100.80 | Opole | Opole, ul Harcerska 15 | OPOLSKIE | EXC 300GT | 0,106 | ADP2 | 1x8 | 17E55'14" | 50N41'12" | WGS84 | 161 | 145 | V | 4 | 20 | 0.1 | D | 0 | 0 | 0 | 0 | 0 | 2 | 2,5 | 2 | 0 | 0 | 0 | 0 | 0 | 0 | 0,5 | 1 | 1 | 0 | 0 | 0 | 0 | 0 | 0 | 0 | 0 | 0 | 0 | 0 | 0 | 1 | 0 | 0 | 0 | 0 | 0 | 0 | 2939548
1308 | Pozwolenie | DC.WRT.5101.630.2021.2 | 2022-02-11 | 2022-02-13 | 2032-02-13 | PSN Infrastruktura Sp. z o.o. | Polskie Radio S.A. | Program 2 | 1432451 | 93.80 | Jarosław | Jarosław ul. Przemysłowa 3 | PODKARPACKIE | EXC 300GT | 0,09 | UV-1-4 | 4x1 | 22E39'54" | 50N00'39" | WGS84 | 212 | 98 | V | 4 | 24.8 | 0.302 | D | 0 | 0 | 0 | 0 | 0 | 0 | 0 | 0 | 0 | 11,8 | 11,8 | 0 | 0 | 0 | 0 | 11,8 | 11,8 | 11,8 | 11,8 | 0 | 0 | 0 | 0 | 0 | 0 | 0 | 0 | 0 | 0 | 0 | 0 | 0 | 0 | 0 | 0 | 0 | 2847109
1309 | Pozwolenie | DC.WRT.5101.259.2019.6 | 2019-07-17 | 2019-07-22 | 2029-05-16 | Radio 5 Bajer Spółka Jawna | Radio 5 Bajer Spółka Jawna | Radio 5 | 1432465 | 99.80 | Sejny | Sejny, ul. Konarskiego 19 | PODLASKIE | Jazz 100 | 0,038 | ANA-2 | 1x1 | 23E20'30" | 54N06'27" | WGS84 | 136 | 30 | V | 4 | 20 | 0.1 | D | 0 | 0 | 0 | 0 | 0 | 0 | 0 | 0 | 0 | 0 | 0 | 0 | 0 | 0 | 0 | 0 | 0 | 0 | 0 | 0 | 0 | 0 | 0 | 0 | 0 | 0 | 0 | 0 | 0 | 0 | 0 | 1,6 | 1,6 | 0 | 0 | 0 | 2706469
1310 | Pozwolenie | DC.WRT.5101.258.2019.4 | 2019-07-10 | 2019-07-15 | 2029-05-16 | Radio 5 Bajer Spółka Jawna | Radio 5 Bajer Spółka Jawna | Radio 5 | 1432470 | 97.70 | Augustów | Augustów, ul. Obrońców Westerplatte 16 | PODLASKIE | Jazz 100 | 0,053 | ANA-2 | 1x1 | 22E59'10" | 53N50'04" | WGS84 | 126 | 40 | V | 4 | 20 | 0.1 | ND | 0 | 0 | 0 | 0 | 0 | 0 | 0 | 0 | 0 | 0 | 0 | 0 | 0 | 0 | 0 | 0 | 0 | 0 | 0 | 0 | 0 | 0 | 0 | 0 | 0 | 0 | 0 | 0 | 0 | 0 | 0 | 0 | 0 | 0 | 0 | 0 | 2705765
1311 | Pozwolenie | DC.WRT.5101.528.2021.3 | 2021-12-16 | 2021-12-23 | 2031-07-14 | Archidiecezja Wrocławska | Archidiecezja Wrocławska | Radio Rodzina | 1432508 | 99.60 | Wołów | Wołów, ul. Franciszka Bosaka 21 | DOLNOŚLĄSKIE | FMX-150B | 0,06 | ERN 100/70/CD | 1x2 | 16E38'50" | 51N20'08" | WGS84 | 108 | 30 | V | 4 | 20 | 0.1 | ND | 0 | 0 | 0 | 0 | 0 | 0 | 0 | 0 | 0 | 0 | 0 | 0 | 0 | 0 | 0 | 0 | 0 | 0 | 0 | 0 | 0 | 0 | 0 | 0 | 0 | 0 | 0 | 0 | 0 | 0 | 0 | 0 | 0 | 0 | 0 | 0 | 2835117
1312 | Pozwolenie | DC.WRT.5101.194.2024.2 | 2024-08-28 | 2024-08-29 | 2034-08-20 | Gościniec Wrzesiński sp. z o.o. | Gościniec Wrzesiński sp. z o.o. | Radio Warta FM | 1432523 | 94.90 | Topola Mała | Topola Mała, ul. Odolanowska | WIELKOPOLSKIE | ECRESO FM 300W | 0,224 | ANA-2 | 1x1 | 17E46'43" | 51N37'35" | WGS84 | 143 | 63 | V | 4 | 23 | 0.19953 | D | 2 | 9,5 | 12,5 | 13,5 | 13 | 0 | 4 | 4,5 | 0 | 0 | 0 | 1 | 0,5 | 0 | 4,5 | 10 | 5,5 | 0 | 0 | 0 | 0 | 0 | 0 | 0 | 1,5 | 1 | 0 | 0 | 0,5 | 1,5 | 3 | 4 | 4,5 | 4 | 4 | 3,5 | 3016418
1313 | Pozwolenie | DC.WRT.5101.388.2021.4 | 2021-09-02 | 2021-09-13 | 2031-07-14 | Archidiecezja Lubelska | Archidiecezja Lubelska | Radio Plus Lublin | 1432528 | 91.20 | Puławy | Puławy ul. Słowackiego 32 | LUBELSKIE | PolyEco 1000 | 0,486 | ANA2 | 1x1 | 21E59'08" | 51N25'03" | WGS84 | 151 | 32 | V | 4 | 27 | 0.50119 | D | 0 | 3 | 3 | 0 | 0 | 0 | 0 | 0 | 0 | 0 | 0 | 0 | 0 | 0 | 0 | 0 | 0 | 0 | 0 | 0 | 0 | 0 | 0 | 0 | 0 | 0 | 0 | 0 | 0 | 0 | 0 | 0 | 0 | 0 | 0 | 0 | 2825490
1314 | Pozwolenie | DC.WRT.5101.769.2022.5 | 2022-09-02 | 2022-09-12 | 2031-12-11 | Archidiecezja Poznańska | Archidiecezja Poznańska | EMAUS-KATOLICKIE RADIO POZNAŃ | 1432542 | 90.20 | Leszno | Leszno, ul. Dekana 3 | WIELKOPOLSKIE | PolyEco1000 | 0,2 | ERN 100/70/C | 2x1 | 16E35'52" | 51N50'04" | WGS84 | 91 | 76 | V | 4 | 27 | 0.50119 | D | 1,5 | 1 | 0 | 2,5 | 2,5 | 2,5 | 0 | 0 | 0 | 0 | 0,5 | 0,5 | 0 | 0 | 0 | 0 | 0 | 0 | 0 | 0,5 | 0 | 2,5 | 1 | 0 | 0 | 0 | 0 | 2,5 | 2,5 | 1,5 | 0 | 0 | 0 | 0 | 0 | 0,5 | 2885857
1315 | Pozwolenie | DC.WRT.5101.638.2022.5 | 2022-06-22 | 2022-06-22 | 2032-05-10 | Emitel S.A. | Polskie Radio Regionalna Rozgłośnia w Krakowie - Radio Kraków S.A. | Radio Regionalne | 1432551 | 98.80 | Andrychów | Andrychów | MAŁOPOLSKIE | EXC1000GT | 0,616 | ERN 100/70/c | 1x2 | 19E20'15" | 49N51'08" | WGS84 | 341 | 62 | V | 4 | 30 | 1 | D | 0 | 0 | 0 | 0 | 0 | 0 | 0 | 7 | 7 | 7 | 0 | 0 | 0 | 0 | 0 | 0 | 0 | 0 | 0 | 0 | 0 | 0 | 0 | 0 | 0 | 0 | 0 | 3 | 3 | 3 | 7 | 13 | 13 | 0 | 5 | 0 | 2880451
1316 | Pozwolenie | DZC.WRT.5101.239.2018.4 | 2018-06-07 | 2018-06-09 | 2028-06-08 | EmiTel S.A. | Eurozet Radio Sp. z o.o. | Radio ZET | 1432566 | 95.80 | Krynica g. Parkowa | Krynica Góra Parkowa | MAŁOPOLSKIE | ETG 100/150 | 0,08 | EAR 203 | (1x2) | 20E58'01" | 49N24'55" | WGS84 | 736 | 17 | H | 4 | 23 | 0.19953 | D | 0 | 1,7 | 4,7 | 2,6 | 1 | 1,3 | 2,2 | 2,9 | 3,8 | 5,2 | 7,3 | 9,7 | 12,5 | 17,4 | 19,5 | 16,9 | 20,6 | 19,3 | 15,4 | 19,3 | 20,6 | 16,9 | 19,5 | 17,4 | 12,5 | 9,7 | 7,3 | 5,2 | 3,8 | 2,9 | 2,2 | 1,3 | 1 | 2,6 | 4,7 | 1,7 | 2485030
1317 | Pozwolenie | DC.WRT.5101.270.2020.4 | 2020-07-01 | 2020-07-02 | 2030-06-13 | Emitel S.A. | Multimedia Sp. z o.o. | RMF MAXXX - Oleśnica | 1432571 | 96.00 | Oleśnica | Oleśnica, ul. Moniuszki 20 | DOLNOŚLĄSKIE | PJ1000C-LCD | 0,693 | ERN 100/70/c | 1x2 | 17E23'49" | 51N11'55" | WGS84 | 156 | 61 | V | 4 | 30 | 1 | D | 0 | 0 | 0 | 0 | 0 | 0 | 0 | 0 | 0 | 0 | 0 | 0 | 0 | 0 | 0 | 0 | 0 | 0 | 0 | 14 | 15,2 | 15,2 | 15,2 | 8 | 0 | 0 | 0 | 0 | 0 | 0 | 0 | 0 | 0 | 0 | 8 | 6 | 2753599
1318 | Pozwolenie | DC.WRT.5101.84.2023.5 | 2023-03-03 | 2023-03-03 | 2028-10-17 | Emitel S.A. | Radio WNET sp. z o.o. | Radio Wnet | 1432576 | 98.90 | Szczecin Warszewo | Szczecin, ul. Poznańska 3D | ZACHODNIOPOMORSKIE | ECRESO FM 100W | 0,031 | ERN 100/70/C | 2x1 | 14E32'38" | 53N28'30" | WGS84 | 107 | 90 | V | 4 | 20 | 0.1 | D | 0 | 0 | 0 | 0,5 | 2 | 2,5 | 2,5 | 4,5 | 6 | 2 | 0 | 3 | 3 | 3 | 5,5 | 6 | 5,5 | 4,5 | 0 | 0 | 3 | 3 | 3 | 3 | 9 | 9 | 10 | 10 | 10 | 14 | 14 | 14 | 14 | 7 | 0 | 0 | 2934091
1319 | Pozwolenie | DC.WRT.5101.42.2019.16 | 2019-04-08 | 2019-04-08 | 2029-04-08 | EmiTel S.A. | Polskie Radio - Regionalna Rozgłośnia w Szczecinie "PR Szczecin" S.A. | Radio Regionalne | 1432581 | 94.40 | Szczecin Warszewo | Szczecin ul. Poznańska 3d | ZACHODNIOPOMORSKIE | EXC300GT | 0,2 | ERN 100/70/c | 2x1 | 14E32'38" | 53N28'30" | WGS84 | 107 | 90 | V | 4 | 27.8 | 0.60256 | D | 6,6 | 6 | 8 | 7,7 | 7,3 | 7,1 | 7 | 0,1 | 0,5 | 1,2 | 1,9 | 2,8 | 3,7 | 4,5 | 5 | 5,1 | 6,4 | 6,2 | 4,7 | 5,1 | 8,4 | 13,8 | 14,8 | 16,8 | 19,8 | 22,8 | 26,8 | 26,8 | 26,8 | 26,8 | 23,8 | 19,8 | 15,8 | 13,8 | 4,8 | 3,2 | 2693848
1320 | Pozwolenie | DZC.WRT.5101.360.2016.3 | 2016-09-19 | 2016-09-23 | 2026-08-01 | Multimedia Sp. z o.o. | Multimedia Sp. z o.o. | Radio RMF MAXXX Nowy Sącz | 1432586 | 104.60 | Męcina g. Wysokie | Męcina g. Wysokie | MAŁOPOLSKIE | SR8050 | 0,419 | K 52 40 14 | 2x4 | 20E34'34" | 49N39'09" | WGS84 | 640 | 26 | H | 4 | 27 | 0.50119 | ND | 0 | 0 | 0 | 0 | 0 | 0 | 0 | 0 | 0 | 0 | 0 | 0 | 0 | 0 | 0 | 0 | 0 | 0 | 0 | 0 | 0 | 0 | 0 | 0 | 0 | 0 | 0 | 0 | 0 | 0 | 0 | 0 | 0 | 0 | 0 | 0 | 2287430
1321 | Pozwolenie | DC.WRT.5101.57.2019.11 | 2019-04-05 | 2019-04-05 | 2029-04-05 | EmiTel S.A. | POLSKIE RADIO - Regionalna Rozgłośnia w Koszalinie "Radio Koszalin" S.A. | Radio Regionalne | 1432606 | 91.00 | Kołobrzeg | Kołobrzeg, ul. Jedności Narodowej 16 | ZACHODNIOPOMORSKIE | EXC100GT | 0,1 | ERN 100/70/C | 1x1 | 15E33'19" | 54N10'27" | WGS84 | 4.8 | 70 | V | 4 | 20 | 0.1 | D | 2,4 | 1,7 | 1,2 | 0,8 | 0,5 | 0,3 | 0,1 | 0 | 0 | 0 | 0 | 0 | 0,1 | 0,3 | 0,5 | 0,8 | 1,2 | 1,7 | 2,4 | 3,1 | 4 | 4,9 | 5,7 | 6,3 | 6,8 | 7,1 | 7,2 | 7,2 | 7,2 | 7,1 | 6,8 | 6,3 | 5,7 | 4,9 | 4 | 3,1 | 2693769
1322 | Pozwolenie | DC.WRT.5101.788.2023.3 | 2023-11-29 | 2023-11-29 | 2033-11-29 | Emitel S.A. | POLSKIE RADIO - Regionalna Rozgłośnia w Koszalinie "Radio Koszalin" S.A. | Radio Koszalin | 1432606 | 91.00 | Kołobrzeg | Kołobrzeg, ul. Jedności Narodowej 16 | ZACHODNIOPOMORSKIE | Ecreso FM 300W | 0,238 | K 524017 | 1x3 | 15E33'19" | 54N10'27" | WGS84 | 5 | 70 | V | 4 | 27 | 0.50119 | D | 0 | 0 | 0 | 0 | 0 | 0 | 6,5 | 6,5 | 6 | 0 | 0 | 0 | 5,5 | 6 | 5,5 | 6,5 | 7,5 | 8 | 9 | 9,5 | 8,5 | 6,5 | 7 | 7,5 | 7,5 | 7 | 7 | 9 | 8 | 0 | 0 | 0 | 0 | 0 | 0 | 0 | 2959968
1323 | Pozwolenie | DC.WRT.5101.370.2023.2 | 2023-06-12 | 2023-06-21 | 2033-06-21 | Emitel S.A. | Polskie Radio S.A. | Program 2 | 1432631 | 95.10 | Żywiec | Żywiec g. Grojec | ŚLĄSKIE | EXC100GT | 0,065 | FMA 2-21/50 | 1x1 | 19E11'43" | 49N39'34" | WGS84 | 602 | 17 | V | 4 | 20 | 0.1 | D | 0,4 | 0,5 | 0,6 | 0,7 | 0,6 | 0,6 | 0,4 | 0,3 | 0,1 | 0 | 0 | 0,2 | 0,5 | 1 | 1,8 | 2,9 | 4,4 | 6,4 | 8,8 | 11,3 | 13,3 | 14 | 14 | 14 | 14,2 | 13,8 | 12 | 9,5 | 7 | 5 | 3,4 | 2,2 | 1,4 | 0,8 | 0,5 | 0,4 | 2944744
1324 | Pozwolenie | DC.WRT.5101.255.2019.7 | 2019-07-16 | 2019-07-22 | 2029-05-16 | "Radio 5 Ełk Bajer" Spółka Jawna | "Radio 5 Ełk Bajer" Spółka Jawna | Radio 5 | 1432645 | 93.50 | Gajewo k. Giżycka | Gajewo k/Giżycka, ul. Leśna 13 | WARMIŃSKO-MAZURSKIE | Jazz 100 | 0,1 | ANA-2 | 1x1 | 21E46'55" | 54N03'09" | WGS84 | 155 | 25 | V | 4 | 24.8 | 0.302 | D | 0 | 0 | 0 | 0 | 0 | 0 | 6 | 4 | 0 | 0 | 0 | 0 | 0 | 0 | 0 | 0 | 0 | 0 | 0 | 0 | 0 | 0 | 0 | 0 | 0 | 0 | 0 | 0 | 0 | 0 | 0 | 0 | 0 | 0 | 0 | 0 | 2705430
1325 | Pozwolenie | DC.WRT.5101.311.2023.2 | 2023-04-27 | 2023-05-04 | 2029-05-16 | "Radio 5 Ełk Bajer" Spółka Jawna | "Radio 5 Ełk Bajer" Spółka Jawna | Radio 5 | 1432645 | 93.50 | Gajewo k. Giżycka | Gajewo k. Giżycka, ul. Leśna 58 | WARMIŃSKO-MAZURSKIE | Ecreso FM 300W | 0,3 | ERN 100/70/C | 1x2 | 21E47'09" | 54N03'19" | WGS84 | 164 | 72 | V | 4 | 27.8 | 0.60256 | D | 2,5 | 6 | 4 | 0 | 0 | 0,5 | 9 | 7 | 2 | 2 | 0 | 0 | 2 | 2 | 0 | 0 | 0 | 4,5 | 5,5 | 5,5 | 4,5 | 2 | 0 | 2 | 2,5 | 1,5 | 2,5 | 1 | 0 | 0 | 4,5 | 5 | 5 | 0 | 0 | 0 | 2939831
1326 | Pozwolenie | DC.WRT.5101.458.2020.4 | 2020-11-18 | 2020-11-18 | 2030-11-08 | Radio TOP Sp. z o.o. | Radio TOP Sp. z o.o. | Radio FAMA 94,7 FM | 1432650 | 94.70 | Wołomin | Wołomin, ul. Szosa Jadowska 49 | MAZOWIECKIE | T282C | 0,296 | ERN 2R | 1x3 | 21E15'57" | 52N21'26" | WGS84 | 95 | 123 | V | 4 | 24.8 | 0.302 | D | 0 | 0 | 0 | 0 | 0 | 0 | 0 | 0 | 0 | 9 | 10 | 10 | 9 | 0 | 0 | 4 | 4 | 0 | 0 | 0 | 0 | 0 | 15 | 15 | 10 | 0 | 0 | 0 | 0 | 0 | 0 | 0 | 0 | 0 | 0 | 0 | 2774033
1327 | Pozwolenie | DC.WRT.5101.42.2021.4 | 2021-03-10 | 2021-03-12 | 2031-02-15 | Radio TOP Sp. z o.o. | Radio TOP Sp. z o.o. | Radio FAMA 90,6 FM | 1432655 | 90.60 | Bierkowo k.Słupska | Bierkowo k.Słupska | POMORSKIE | PJ1000C-LCD | 0,43 | ERN 100/70/C | 1x2 | 16E56'30" | 54N29'07" | WGS84 | 55 | 119 | V | 4 | 30 | 1 | D | 0 | 0 | 0 | 0 | 0 | 0 | 8 | 9 | 5 | 7 | 0 | 0 | 0 | 9 | 8 | 0 | 0 | 0 | 0 | 0 | 0 | 0 | 0 | 4 | 7 | 5,2 | 1 | 0 | 3 | 0 | 0 | 0 | 1 | 2,2 | 2,2 | 0 | 2786470
1328 | Pozwolenie | DC.WRT.5101.392.2021.4 | 2021-09-06 | 2021-09-13 | 2031-07-14 | Diecezja Koszalińsko-Kołobrzeska | Diecezja Koszalińsko-Kołobrzeska | Radio PLUS Koszalin | 1432660 | 99.80 | Szczecinek | Szczecinek ul. Fabryczna 13 | ZACHODNIOPOMORSKIE | EXC300GT | 0,042 | ANA-2 | 3x1 | 16E42'40" | 53N41'31" | WGS84 | 132 | 56 | V | 4 | 20 | 0.1 | ND | 0 | 0 | 0 | 0 | 0 | 0 | 0 | 0 | 0 | 0 | 0 | 0 | 0 | 0 | 0 | 0 | 0 | 0 | 0 | 0 | 0 | 0 | 0 | 0 | 0 | 0 | 0 | 0 | 0 | 0 | 0 | 0 | 0 | 0 | 0 | 0 | 2825777
1329 | Pozwolenie | DC.WRT.5101.42.2025.4 | 2025-05-21 | 2025-05-22 | 2038-08-13 | BCAST Sp. z o.o. | Polskie Radio - S.A. w likwidacji | Program 1 | 1432665 | 92.40 | Warszawa Varso Tower | Warszawa ul.Chmielna 69/73 | MAZOWIECKIE | ECRESO FM 300 | 0,281 | AT12-512 | 1x2 | 21E00'00" | 52N13'44" | WGS84 | 114 | 277 | V | 4 | 24.8 | 0.302 | D | 1,5 | 0 | 0 | 0,5 | 2 | 2 | 1,5 | 0,5 | 1,5 | 0 | 0 | 0 | 0 | 0 | 0 | 2 | 3 | 3,5 | 3 | 1 | 0 | 0 | 0,5 | 1 | 1,5 | 2,5 | 1,5 | 1 | 0 | 1 | 1 | 1 | 1 | 0 | 1,5 | 3,5 | 3070999
1330 | Pozwolenie | DC.WRT.5101.34.2025.4 | 2025-05-19 | 2025-02-21 | 2038-08-14 | BCAST Sp. z o.o. | Polskie Radio - S.A. w likwidacji | Program 3 | 1432670 | 99.10 | Warszawa Varso Tower | Warszawa ul. Chmielna 69/73 | MAZOWIECKIE | ECRESO FM 300 | 0,102 | ALP 0502731 | 1x6 | 21E00'00" | 52N13'44" | WGS84 | 114 | 267 | V | 4 | 20 | 0.1 | D | 2,5 | 2 | 2 | 1 | 0 | 0 | 0 | 0 | 0 | 0 | 0 | 0 | 0 | 0 | 0 | 0 | 0 | 0 | 0 | 0 | 1 | 2,5 | 3 | 3 | 3 | 3 | 3 | 2,5 | 1 | 0 | 0 | 0 | 2 | 2,5 | 2,5 | 2,5 | 3070260
1331 | Pozwolenie | DC.WRT.5101.113.2024.3 | 2024-06-04 | 2024-06-05 | 2034-06-04 | BCAST Sp. z o.o. | Polskie Radio - S.A. w likwidacji | Program 2 | 1432679 | 93.20 | Duszniki-Zdrój | Duszniki-Zdrój, Obręb Dolina | DOLNOŚLĄSKIE | Helios FM 100W | 0,1 | AJ1F | 1x1 | 16E23'51" | 50N24'28" | WGS84 | 601 | 50 | V | 4 | 20 | 0.1 | D | 3 | 0 | 0 | 0 | 0 | 0 | 0 | 0 | 0 | 0 | 0 | 0 | 0 | 0 | 0 | 0 | 0 | 0 | 0 | 0 | 0 | 0 | 0 | 0 | 0 | 0 | 0 | 0 | 0 | 0 | 0 | 0 | 0 | 0 | 0 | 3 | 3006534
1332 | Pozwolenie | DC.WRT.5101.114.2024.3 | 2024-06-05 | 2024-06-05 | 2034-06-05 | BCAST Sp. z o.o. | Polskie Radio - S.A. w likwidacji | Program 1 | 1432684 | 96.80 | Duszniki-Zdrój | Duszniki-Zdrój, Obręb Dolina | DOLNOŚLĄSKIE | Helios FM 100W | 0,101 | AJ1F | 1x1 | 16E23'51" | 50N24'28" | WGS84 | 601 | 50 | V | 4 | 20 | 0.1 | D | 0 | 0 | 0 | 0 | 0 | 0 | 0 | 0 | 0 | 0 | 0 | 0 | 0 | 0 | 0 | 0 | 0 | 0 | 0 | 0 | 0 | 0 | 0 | 0 | 0 | 0 | 0 | 0 | 1,5 | 1,5 | 1,5 | 0 | 0 | 0 | 0 | 0 | 3006548
1333 | Pozwolenie | DC.WRT.5101.77.2024.4 | 2024-04-17 | 2024-04-18 | 2034-04-17 | Emitel S.A. | Polskie Radio - S.A. w likwidacji | Program 3 | 1432689 | 103.90 | Krynica | Krynica Góra Parkowa | MAŁOPOLSKIE | EXC 500GT | 0,069 | EAR 203 | 1x2 | 20E57'57" | 49N24'55" | WGS84 | 740 | 17 | H | 4 | 23 | 0.19953 | D | 0 | 0,2 | 0,6 | 1,1 | 1,3 | 1,3 | 1,5 | 1,8 | 2,6 | 3,7 | 5,1 | 6,9 | 8,9 | 10,7 | 11,5 | 10,7 | 9,3 | 8,2 | 7,9 | 8,2 | 9,3 | 10,7 | 11,5 | 10,7 | 8,9 | 6,9 | 5,1 | 3,7 | 2,6 | 1,8 | 1,5 | 1,3 | 1,3 | 1,1 | 0,6 | 0,2 | 3000563
1334 | Pozwolenie | DC.WRT.5101.36.2019.2 | 2019-01-18 | 2019-01-25 | 2028-12-01 | Multimedia Sp. z o.o. | Multimedia Sp. z o.o. | RMF MAXXX - Zielona Góra | 1432694 | 94.90 | Gorzów Wielkopolski | Gorzów Wielkopolski, ul. Niemcewicza 5 | LUBUSKIE | SR 8050 | 0,283 | ANA 2 | 1x1 | 15E12'23" | 52N44'11" | WGS84 | 71 | 73 | V | 4 | 23 | 0.19953 | D | 0 | 0 | 0 | 0 | 0 | 0 | 0 | 0 | 0 | 0 | 0 | 0 | 0 | 0 | 0 | 0 | 0 | 0 | 0 | 5 | 5 | 0 | 0 | 0 | 0 | 0 | 0 | 4 | 5 | 11 | 4 | 0 | 0 | 0 | 0 | 0 | 2677772
1335 | Pozwolenie | DC.WRT.5101.696.2023.3 | 2023-11-07 | 2023-11-27 | 2033-11-07 | Diecezja Legnicka | Polskie Radio S.A. | Program 2 | 1432699 | 91.50 | Nysa | Nysa ul. Kolejowa | OPOLSKIE | EXC1000GX | 0,403 | k524017 | 1x2 | 17E20'26" | 50N28'43" | WGS84 | 189 | 72 | V | 4 | 26 | 0.39811 | D | 0 | 0 | 0 | 0 | 0 | 0 | 0 | 0 | 0 | 0 | 1 | 1,5 | 2 | 2 | 2 | 0 | 0 | 0 | 2 | 2 | 2 | 2 | 2 | 0 | 0 | 0 | 0 | 0 | 0 | 0 | 0 | 0 | 0 | 0 | 0 | 0 | 2958454
1336 | Pozwolenie | DC.WRT.5101.62.2019.2 | 2019-02-12 | 2019-02-20 | 2029-02-19 | Multimedia Sp. z o.o. | Multimedia Sp. z o.o. | RMF MAXXX - Pomorze | 1432704 | 97.20 | Lędzin | Lędzin, działka nr 38/2 | ZACHODNIOPOMORSKIE | SR8050 | 0,119 | ANA-2, dipol półfalowy | 1x1 | 15E05'23" | 54N04'00" | WGS84 | 25 | 51 | V | 4 | 20 | 0.1 | ND | 0 | 0 | 0 | 0 | 0 | 0 | 0 | 0 | 0 | 0 | 0 | 0 | 0 | 0 | 0 | 0 | 0 | 0 | 0 | 0 | 0 | 0 | 0 | 0 | 0 | 0 | 0 | 0 | 0 | 0 | 0 | 0 | 0 | 0 | 0 | 0 | 2688325
1337 | Pozwolenie | DC.WRT.5101.689.2023.2 | 2023-10-30 | 2023-10-30 | 2033-10-30 | Emitel S.A. | Polskie Radio S.A. | Program 4 - Polskie Radio 24 | 1432709 | 97.50 | Radom | Radom ul. Przytycka | MAZOWIECKIE | EXC100 GT | 0,055 | FM 98VH | 2x3 | 21E06'46" | 51N24'34" | WGS84 | 170 | 148 | V | 4 | 20 | 0.1 | D | 4 | 5,2 | 1,7 | 0,3 | 0 | 0,1 | 0,9 | 3,8 | 5 | 2,4 | 1 | 1,6 | 4 | 5,2 | 1,7 | 0,3 | 0 | 0,1 | 0,9 | 3,8 | 5 | 2,4 | 1 | 1,6 | 4 | 5,2 | 1,7 | 0,3 | 0 | 0,1 | 0,9 | 3,8 | 5 | 2,4 | 1 | 1,6 | 2958192
1338 | Pozwolenie | DC.WRT.5101.47.2020.3 | 2020-03-06 | 2020-03-08 | 2030-03-07 | MAZOWSZE FM sp. z o.o. | MAZOWSZE FM sp. z o.o. | VOX FM Radom | 1432714 | 106.40 | Grójec | Grójec, ul. Mogielnicka 28 | MAZOWIECKIE | EXC300GT | 0,121 | GP-A.01/106 | 1x1 | 20E51'14" | 51N51'43" | WGS84 | 159 | 22 | V | 4 | 20 | 0.1 | ND | 0 | 0 | 0 | 0 | 0 | 0 | 0 | 0 | 0 | 0 | 0 | 0 | 0 | 0 | 0 | 0 | 0 | 0 | 0 | 0 | 0 | 0 | 0 | 0 | 0 | 0 | 0 | 0 | 0 | 0 | 0 | 0 | 0 | 0 | 0 | 0 | 2728565
1339 | Pozwolenie | DC.WRT.5101.505.2024.2 | 2025-01-10 | 2025-01-10 | 2030-03-07 | MAZOWSZE FM sp. z o.o. | MAZOWSZE FM sp. z o.o. | VOX FM Radom | 1432714 | 106.40 | Grójec | Grójec, ul. Mogielnicka 28 | MAZOWIECKIE | PolyEco300 | 0,094 | ANA-2 | 1x1 | 20E51'14" | 51N51'43" | WGS84 | 159 | 22 | V | 4 | 20 | 0.1 | ND | 0 | 0 | 0 | 0 | 0 | 0 | 0 | 0 | 0 | 0 | 0 | 0 | 0 | 0 | 0 | 0 | 0 | 0 | 0 | 0 | 0 | 0 | 0 | 0 | 0 | 0 | 0 | 0 | 0 | 0 | 0 | 0 | 0 | 0 | 0 | 0 | 3034646
1340 | Pozwolenie | DC.WRT.5101.258.2022.3 | 2022-03-31 | 2022-04-01 | 2028-05-25 | Emitel S.A. | Radio Muzyka Fakty Grupa RMF Sp. z o.o. sp. k. | RMF FM | 1432729 | 88.20 | Polkowice | Polkowice, ul. Kopalniana 1 | DOLNOŚLĄSKIE | Ecreso FM 2000W | 1,168 | 75010285 | 1x3 | 16E03'59" | 51N28'56" | WGS84 | 160 | 185 | V | 4 | 31.8 | 1.5136 | D | 0,5 | 0 | 0 | 0 | 0,5 | 0,5 | 0 | 9,5 | 13 | 12 | 0 | 0 | 0 | 0 | 0 | 0 | 0 | 0 | 0 | 0 | 0 | 0 | 0 | 0 | 0 | 0 | 2 | 2 | 1 | 3 | 9,5 | 12 | 12 | 12 | 12 | 7,5 | 2850320
1341 | Pozwolenie | DC.WRT.5101.293.2024.4 | 2024-12-04 | 2024-12-05 | 2027-04-30 | Emitel S.A. | Radio Muzyka Fakty Grupa RMF Sp. z o.o. sp. k. | RMF FM | 1432729 | 88.20 | Polkowice/Jakubów | Jakubów | DOLNOŚLĄSKIE | EXC 1000GX | 0,458 | 75010285 | 1x3 | 16E00'21" | 51N35'49" | WGS84 | 211 | 62 | V | 4 | 33 | 1.9953 | D | 18,6 | 14,9 | 12,6 | 11,5 | 11,2 | 11,4 | 12,2 | 13,6 | 15,3 | 17,8 | 23,5 | 15,9 | 8,2 | 3,8 | 1,3 | 0,2 | 0 | 0,7 | 2,1 | 4,1 | 6,9 | 10,5 | 14,9 | 18,8 | 19,8 | 19,4 | 19,3 | 19,6 | 19,7 | 19,7 | 21 | 24,2 | 27,7 | 26,9 | 25 | 22,6 | 3025989
1342 | Pozwolenie | DZC.WRT.5101.415.2018.2 | 2018-06-28 | 2018-06-28 | 2028-06-28 | Arkena Sp. z o.o. | Polskie Radio S.A. | Program 4 - Polskie Radio 24 | 1432734 | 103.50 | Ostrowiec Świętokrzyski | Ostrowiec Świętokrzyski, ul. Samsonowicza 2 | ŚWIĘTOKRZYSKIE | EXC1600GX | 1,44 | ADP2 | 1x4 | 21E26'45" | 50N56'52" | WGS84 | 196 | 102 | H | 4 | 30 | 1 | D | 0 | 3,9 | 3,9 | 3,9 | 4,8 | 4,8 | 9,6 | 10 | 6,1 | 0 | 0 | 0 | 0 | 0 | 0 | 0 | 0 | 0 | 0 | 2,7 | 3,2 | 1,1 | 0 | 0 | 0 | 0 | 0 | 0 | 0 | 0 | 0 | 8,2 | 9,7 | 9,4 | 0 | 0 | 2489506
1343 | Pozwolenie | DC.WRT.5101.326.2023.2 | 2023-06-01 | 2023-06-01 | 2032-11-08 | TRANSMISJA ŁUKASZ STUDENCKI Łukasz Studencki | Polskie Radio S.A. | Program 4 - Polskie Radio 24 | 1432734 | 103.50 | Ostrowiec Świętokrzyski | Ostrowiec Świętokrzyski, ul. Samsonowicza 2 | ŚWIĘTOKRZYSKIE | TALAR-1000 | 0,78 | AE 02 546 | 2x4 | 21E26'48" | 50N56'56" | WGS84 | 196 | 123 | H | 4 | 30 | 1 | D | 0 | 4 | 4 | 4 | 5 | 5 | 9,5 | 10 | 6 | 0 | 0 | 0 | 0 | 0 | 0 | 0 | 0 | 0 | 0 | 2,5 | 3 | 1 | 0 | 0 | 0 | 0 | 0 | 0 | 0 | 0 | 0 | 8 | 9,5 | 9,5 | 0 | 0 | 2943033
1344 | Pozwolenie | DC.WRT.5101.374.2022.4 | 2022-05-11 | 2022-05-17 | 2032-05-16 | Muzyczne Radio Sp. z o.o. | Muzyczne Radio Sp. z o.o. | Muzyczne Radio | 1432739 | 106.70 | Bogatynia | Bogatynia, ul. Zgorzelecka 4 | DOLNOŚLĄSKIE | TX 250 | 0,16 | ABR2 | 1x1 | 14E55'42" | 50N55'34" | WGS84 | 260 | 27 | H | 4 | 22 | 0.15849 | ND | 0 | 0 | 0 | 0 | 0 | 0 | 0 | 0 | 0 | 0 | 0 | 0 | 0 | 0 | 0 | 0 | 0 | 0 | 0 | 0 | 0 | 0 | 0 | 0 | 0 | 0 | 0 | 0 | 0 | 0 | 0 | 0 | 0 | 0 | 0 | 0 | 2854142
1345 | Pozwolenie | DC.WRT.5101.595.2023.3 | 2023-09-12 | 2023-09-17 | 2032-06-04 | Muzo.fm Sp. z o.o. | Muzo.fm Sp. z o.o. | muzo.fm | 1432753 | 93.90 | Gdańsk | Gdańsk, ul. Wiślna 6/16 | POMORSKIE | ECRESO FM 750 W | 0,516 | 770777 | 1x2 | 18E38'34" | 54N22'35" | WGS84 | 3 | 158 | V | 4 | 26 | 0.39811 | D | 0,4 | 1,2 | 2,6 | 4,7 | 7,5 | 10,5 | 13,7 | 14,9 | 15,9 | 15,9 | 15,9 | 15,9 | 15,4 | 14 | 10,5 | 7,7 | 4,7 | 2,9 | 1,4 | 0,4 | 0,2 | 0 | 1 | 1,2 | 1,9 | 2,7 | 2,2 | 1,5 | 1,5 | 2,4 | 3,1 | 2,2 | 1,2 | 1 | 0 | 0,2 | 2954654
1346 | Pozwolenie | DC.WRT.5101.813.2023.2 | 2023-12-15 | 2023-12-16 | 2033-12-15 | BCAST Sp. z o.o. | International Communication Sp. z o.o. | SuperNova Kraków | 1432758 | 88.80 | Kraków Rajsko | Kraków Rajsko, ul. Tuchowska 118 | MAŁOPOLSKIE | Ecreso FM 1000W | 0,745 | ANA-2 | 2x1 | 19E58'18" | 49N59'24" | WGS84 | 334 | 35 | V | 4 | 30 | 1 | D | 8 | 7,5 | 6,5 | 3,5 | 0 | 5,5 | 9 | 10,2 | 10 | 7,5 | 4,5 | 0 | 0 | 0 | 0 | 0 | 0 | 0 | 0 | 0 | 0 | 0 | 0 | 0 | 0 | 0 | 0 | 0 | 0 | 4 | 4,3 | 1 | 0 | 0 | 1 | 7 | 2962217
1347 | Pozwolenie | DC.WRT.5101.637.2021.4 | 2022-02-24 | 2022-02-28 | 2032-01-08 | Emitel S.A. | Radio Eska S.A. | ESKA Małopolska | 1444335 | 106.80 | Nowy Sącz | Nowy Sącz Chruślice | MAŁOPOLSKIE | PTX-LCD+PJ500C-LCD | 0,281 | K 762943 | 1x1 | 20E44'09" | 49N37'59" | WGS84 | 438 | 25 | V | 4 | 27 | 0.50119 | ND | 0 | 0 | 0 | 0 | 0 | 0 | 0 | 0 | 0 | 0 | 0 | 0 | 0 | 0 | 0 | 0 | 0 | 0 | 0 | 0 | 0 | 0 | 0 | 0 | 0 | 0 | 0 | 0 | 0 | 0 | 0 | 0 | 0 | 0 | 0 | 0 | 2847816
1348 | Pozwolenie | DC.WRT.5101.198.2024.4 | 2024-08-26 | 2024-08-28 | 2034-08-26 | Emitel S.A. | Polskie Radio - Regionalna Rozgłośnia w Katowicach "Radio Katowice" S.A. w likwidacji | Radio Regionalne | 1445232 | 101.20 | Katowice | Katowice Bytków | ŚLĄSKIE | EXC 500 GT | 0,5 | ERN 100/70/C | 1x1 | 19E00'24" | 50N17'44" | WGS84 | 313 | 85 | V | 4 | 30 | 1 | D | 1 | 0,5 | 0,1 | 0 | 0 | 0 | 0,1 | 0,3 | 0,5 | 0,9 | 1,1 | 1,5 | 2,7 | 3 | 2,3 | 3 | 3,8 | 4,7 | 5,5 | 6 | 6,2 | 9 | 9 | 9 | 6,1 | 6 | 5,7 | 5,1 | 4,3 | 6,5 | 6,5 | 6 | 2 | 1,5 | 1,4 | 1,2 | 3016671
1349 | Pozwolenie | DC.WRT.5101.103.2019.2 | 2019-03-15 | 2019-03-21 | 2027-12-20 | Grupa Radiowa Agory Sp. z o.o. | Grupa Radiowa Agory Sp. z o.o. | Radio Pogoda 87,8 FM | 1554658 | 87.80 | Gdańsk | Gdańsk | POMORSKIE | TEX702LCD | 0,287 | K524017 | 2x2 | 18E38'27" | 54N22'34" | WGS84 | 3 | 180 | H | 4 | 23 | 0.19953 | D | 0 | 0 | 0 | 0 | 3,5 | 3,5 | 3,5 | 3,5 | 10,5 | 10,5 | 0 | 0 | 0 | 0 | 0 | 0 | 7,5 | 6,5 | 4 | 0 | 0 | 0 | 0 | 0 | 0 | 0 | 0 | 0 | 0 | 0 | 6,5 | 8,5 | 8,5 | 8,5 | 6,5 | 4,5 | 2691397
1350 | Czasowe | DC.WRT.5101.459.2024.4 | 2024-12-24 | 2024-12-30 | 2025-06-24 | Grupa Radiowa Agory Sp. z o.o. | Grupa Radiowa Agory Sp. z o.o. | Radio Pogoda 87,8 FM | 1554658 | 87.80 | Gdańsk | Gdańsk, ul. Wały Piastowskie 1 | POMORSKIE | TEX502LCD | 0,43 | ANA-2 | 1x1 | 18E38'47" | 54N21'30" | WGS84 | 7 | 90 | V | 4 | 25.4 | 0.34674 | D | 3,1 | 2 | 2 | 2 | 2,1 | 1,6 | 2,6 | 5,2 | 10,4 | 9,7 | 4,7 | 2,3 | 1,3 | 0 | 0,6 | 0,6 | 14,4 | 14,4 | 5,8 | 3,5 | 0 | 0 | 0 | 0 | 0 | 8,2 | 0 | 1 | 2 | 4 | 8,1 | 10,1 | 10,6 | 10,9 | 8,6 | 6,3 | 3026860
1351 | Pozwolenie | DC.WRT.5101.549.2021.2 | 2021-12-10 | 2021-12-13 | 2030-09-08 | Emitel S.A. | Radio 90 Sp. z o.o. | Radio JURA | 1554668 | 93.80 | Częstochowa Elsen | Częstochowa, ul. Koksowa 11 | ŚLĄSKIE | ECRESO FM 1000W | 0,619 | ERN 2R | 1x1 | 19E10'51" | 50N47'42" | WGS84 | 251 | 151 | V | 4 | 30 | 1 | D | 5 | 5 | 0 | 0 | 0 | 0 | 0 | 0 | 0 | 0 | 0 | 0 | 0 | 0 | 0 | 0 | 0 | 0 | 0 | 0 | 0 | 0 | 0 | 2 | 2 | 0 | 0 | 0 | 0 | 0 | 0 | 0 | 0 | 0 | 0 | 0 | 2835778
1352 | Czasowe | DC.WRT.5101.367.2024.4 | 2024-12-10 | 2024-12-23 | 2025-06-10 | Marcin Marzec | Marcin Marzec | Radio 92,9 | 1554673 | 92.90 | Lublin | Lublin, pl. Marii Curie-Skłodowskiej 5 1554673 pl. Marii Curie-Skłodowskiej 5 | LUBELSKIE | PolyEco1000 | 0,258 | ADR-M1 | 1x1 | 22E32'26" | 51N14'38" | WGS84 | 187 | 77 | V | 4 | 27 | 0.50119 | D | 0 | 0 | 0 | 0 | 0 | 0 | 0 | 0 | 0 | 0 | 0 | 0 | 0 | 0 | 0 | 0 | 0 | 0 | 0 | 18,2 | 18,2 | 17,6 | 16,8 | 16,3 | 15,2 | 12,4 | 0 | 0 | 0 | 0 | 0 | 0 | 0 | 0 | 0 | 0 | 3026602
1353 | Pozwolenie | DC.WRT.5101.237.2019.3 | 2019-06-24 | 2019-06-25 | 2029-05-14 | EmiTel S.A. | Opera FM Sp. z o.o. | RMF Classic | 1725096 | 107.60 | Lublin ul. Raabego | Lublin, ul. Raabego 2a | LUBELSKIE | EXC100GX | 0,04 | ERN 100 CD | 2x3 | 22E32'41" | 51N14'38" | WGS84 | 189 | 95 | V | 4 | 20 | 0.1 | ND | 0 | 0 | 0 | 0 | 0 | 0 | 0 | 0 | 0 | 0 | 0 | 0 | 0 | 0 | 0 | 0 | 0 | 0 | 0 | 0 | 0 | 0 | 0 | 0 | 0 | 0 | 0 | 0 | 0 | 0 | 0 | 0 | 0 | 0 | 0 | 0 | 2703348
1354 | Pozwolenie | DC.WRT.5101.88.2020.7 | 2020-07-17 | 2020-07-28 | 2030-03-13 | Radio Pasmo Piotrków Sp. z o.o. | Radio Pasmo Piotrków Sp. z o.o. | Radio Strefa FM Piotrków | 1728106 | 104.20 | Kamieńsk | Kamieńsk | ŁÓDZKIE | NRU025T-100 | 0,136 | K762943 | 1x1 | 19E26'11" | 51N12'35" | WGS84 | 387 | 38 | V | 4 | 20 | 0.1 | ND | 0 | 0 | 0 | 0 | 0 | 0 | 0 | 0 | 0 | 0 | 0 | 0 | 0 | 0 | 0 | 0 | 0 | 0 | 0 | 0 | 0 | 0 | 0 | 0 | 0 | 0 | 0 | 0 | 0 | 0 | 0 | 0 | 0 | 0 | 0 | 0 | 2754270
1355 | Pozwolenie | DC.WRT.5101.3.2025.2 | 2025-03-17 | 2025-03-18 | 2035-03-08 | International Communication Sp. z o.o. | International Communication Sp. z o.o. | Eska2 Trójmiasto | 1820196 | 90.00 | Gdańsk | Gdańsk, ul. Wiślna 6/16 | POMORSKIE | TEX502LCD | 0,301 | Kathrein 770 776 | 1x2 | 18E38'27" | 54N22'34" | WGS84 | 3 | 180 | V | 4 | 27 | 0.50119 | D | 0 | 0 | 0 | 0 | 17 | 17 | 17 | 17 | 17 | 17 | 0 | 0 | 0 | 0 | 0,5 | 0,5 | 0 | 0 | 6,5 | 6,5 | 0 | 0 | 7 | 7 | 7 | 7 | 0 | 0 | 0 | 0,5 | 0,5 | 0 | 0 | 0 | 0 | 0 | 3062745
1356 | Pozwolenie | DC.WRT.5101.475.2019.7 | 2019-11-29 | 2019-12-03 | 2028-10-17 | EmiTel S.A. | Radio WNET sp. z o.o. | Radio Wnet | 1831166 | 87.80 | Warszawa PKiN | Warszawa, Pl. Defilad 1 | MAZOWIECKIE | EXC250GT | 0,089 | 904VPS-4D | 1x4 | 21E00'22" | 52N13'54" | WGS84 | 112 | 187 | V | 4 | 20 | 0.1 | ND | 0 | 0 | 0 | 0 | 0 | 0 | 0 | 0 | 0 | 0 | 0 | 0 | 0 | 0 | 0 | 0 | 0 | 0 | 0 | 0 | 0 | 0 | 0 | 0 | 0 | 0 | 0 | 0 | 0 | 0 | 0 | 0 | 0 | 0 | 0 | 0 | 2718568
1357 | Pozwolenie | DC.WRT.5101.660.2023.4 | 2023-10-27 | 2023-11-04 | 2033-11-03 | Inforadio Sp. z o.o. | Inforadio Sp. z o.o. | TOK FM - Pierwsze Radio Informacyjne | 1868682 | 88.20 | Toruń | Toruń, ul. Ceramiczna 6 | KUJAWSKO-POMORSKIE | TEX1000LIGHT | 0,92 | KATHREIN 770 777 | 1x2 | 18E41'28" | 53N02'51" | WGS84 | 71 | 182 | V | 4 | 30 | 1 | D | 0 | 0 | 0 | 0 | 0 | 0 | 0 | 0 | 0 | 0 | 0 | 0 | 0 | 0 | 0 | 2,5 | 2,5 | 0 | 0 | 0 | 3 | 0 | 0 | 0 | 0 | 0 | 0 | 0 | 0 | 0 | 0 | 0 | 2,5 | 4 | 4 | 2,5 | 2958097
1358 | Uchylenie | DC.WRT.5101.169.2024.3 | 2024-08-13 | 2024-08-13 | 2033-11-03 | Inforadio Sp. z o.o. | Inforadio Sp. z o.o. | TOK FM - Pierwsze Radio Informacyjne | 1868682 | 88.20 | Toruń | Toruń, ul. Ceramiczna 6 | KUJAWSKO-POMORSKIE | TEX1000LIGHT | 0,92 | KATHREIN 770 777 | 1x2 | 18E41'28" | 53N02'51" | WGS84 | 71 | 182 | V | 4 | 30 | 1 | D | 0 | 0 | 0 | 0 | 0 | 0 | 0 | 0 | 0 | 0 | 0 | 0 | 0 | 0 | 0 | 2,5 | 2,5 | 0 | 0 | 0 | 3 | 0 | 0 | 0 | 0 | 0 | 0 | 0 | 0 | 0 | 0 | 0 | 2,5 | 4 | 4 | 2,5 | 3014722
1359 | Pozwolenie | DC.WRT.5101.168.2024.3 | 2024-08-13 | 2024-08-13 | 2033-11-03 | Inforadio Sp. z o.o. | Inforadio Sp. z o.o. | TOK FM - Pierwsze Radio Informacyjne | 1868682 | 88.20 | Toruń | Toruń, ul. Ceramiczna 6 | KUJAWSKO-POMORSKIE | PolyECO 1000 | 0,92 | KATHREIN 770 777 | 1x2 | 18E41'28" | 53N02'51" | WGS84 | 71 | 182 | V | 4 | 30 | 1 | D | 0 | 0 | 0 | 0 | 0 | 0 | 0 | 0 | 0 | 0 | 0 | 0 | 0 | 0 | 0 | 2,5 | 2,5 | 0 | 0 | 0 | 3 | 0 | 0 | 0 | 0 | 0 | 0 | 0 | 0 | 0 | 0 | 0 | 2,5 | 4 | 4 | 2,5 | 3014727
1360 | Pozwolenie | DC.WRT.5101.518.2022.3 | 2022-06-07 | 2022-06-07 | 2032-06-04 | Muzo.fm Sp. z o.o. | Muzo.fm Sp. z o.o. | muzo.fm | 1868687 | 90.50 | Bydgoszcz | Bydgoszcz, ul. Żeglarska 4 | KUJAWSKO-POMORSKIE | ECRESO FM 1000W | 0,7 | ERN100/70/C | 1x2 | 17E59'00" | 53N08'09" | WGS84 | 46 | 105 | H | 4 | 29 | 0.79433 | D | 0 | 0 | 0 | 4 | 9 | 9 | 7 | 4 | 0 | 0 | 3,5 | 4,5 | 4 | 3 | 0,5 | 0,5 | 0 | 0 | 0 | 0 | 0 | 0 | 3 | 3 | 0 | 0 | 0 | 3,5 | 3,5 | 2,5 | 0 | 0 | 0 | 5 | 6 | 5,5 | 2879563
1361 | Czasowe | DC.WRT.5101.252.2024.3 | 2024-10-15 | 2024-10-15 | 2025-04-11 | Muzo.fm Sp. z o.o. | Muzo.fm Sp. z o.o. | muzo.fm | 1868687 | 90.50 | Bydgoszcz | Bydgoszcz, ul. Roztoczańska 2 | KUJAWSKO-POMORSKIE | ECRESO FM 1000W | 0,689 | K524017 | 1x2 | 18E03'35" | 53N10'08" | WGS84 | 88 | 68 | H | 4 | 29 | 0.79433 | D | 0 | 0 | 0 | 5 | 9,5 | 13 | 12 | 3,5 | 0 | 0 | 0 | 1,5 | 5 | 3,5 | 0 | 0 | 0 | 0 | 0 | 0 | 0 | 0 | 1,5 | 1,5 | 0 | 0 | 0 | 0 | 0 | 0 | 0 | 0 | 0 | 1,5 | 4,5 | 5 | 3022814
1362 | Pozwolenie | DC.WRT.5101.802.2024.4 | 2025-04-08 | 2025-04-15 | 2032-06-04 | Muzo.fm Sp. z o.o. | Muzo.fm Sp. z o.o. | ESKA Rock | 1868687 | 90.50 | Bydgoszcz | Bydgoszcz, ul. Roztoczańska 2 | KUJAWSKO-POMORSKIE | ECRESO FM 1000W | 0,689 | K524017 | 1x2 | 18E03'35" | 53N10'08" | WGS84 | 88 | 68 | H | 4 | 29 | 0.79433 | D | 0 | 0 | 0 | 5 | 9,5 | 13 | 12 | 3,5 | 0 | 0 | 0 | 1,5 | 5 | 3,5 | 0 | 0 | 0 | 0 | 0 | 0 | 0 | 0 | 1,5 | 1,5 | 0 | 0 | 0 | 0 | 0 | 0 | 0 | 0 | 0 | 1,5 | 4,5 | 5 | 3065600
1363 | Pozwolenie | DC.WRT.5101.974.2022.7 | 2023-01-05 | 2023-01-05 | 2029-03-22 | Archidiecezja Częstochowska | Archidiecezja Częstochowska | Katolickie Radio FIAT | 1868697 | 88.10 | Wieluń | Wieluń, ul. Ciepłownicza 26 | ŁÓDZKIE | RT-FMS-251 | 0,25 | ERN 100/70/C | 2x2 | 18E34'07" | 51N13'55" | WGS84 | 175 | 86 | V | 4 | 30 | 1 | D | 0 | 2 | 4 | 6 | 9 | 9 | 9 | 7 | 4 | 0 | 0 | 0 | 0 | 0 | 0 | 0 | 9 | 10 | 9 | 4 | 4 | 4 | 4 | 4 | 7 | 7 | 0 | 0 | 0 | 0 | 7 | 10 | 12 | 6 | 0 | 0 | 2929151
1364 | Pozwolenie | DC.WRT.5101.276.2020.3 | 2020-07-09 | 2020-07-10 | 2030-06-30 | Emitel S.A. | International Communication Sp. z o.o. | Radio WAWA | 1868702 | 90.30 | Ostrołęka | Ostrołęka Ławy, ul. Przemysłowa 2 | MAZOWIECKIE | TX300 | 0,177 | ERN 100/70/C | 1x3 | 21E37'35" | 53N04'41" | WGS84 | 105 | 137 | H | 4 | 23 | 0.19953 | D | 0 | 0 | 3 | 4 | 4 | 3 | 0 | 0 | 0 | 0 | 0 | 0 | 0 | 0 | 0 | 0 | 0 | 0 | 0 | 0 | 6 | 6 | 0 | 0 | 8,2 | 3 | 3 | 0 | 0 | 4 | 4 | 0 | 0 | 0 | 0 | 0 | 2753694
1365 | Pozwolenie | DC.WRT.5101.979.2022.5 | 2023-03-23 | 2023-03-29 | 2031-03-14 | Malborskie Centrum Kultury i Edukacji | Malborskie Centrum Kultury i Edukacji | Radio Malbork | 1868707 | 90.40 | Malbork | Malbork, Pl. Słowiański 15 | POMORSKIE | T282C | 0,3 | ANA-2/ERN100/70/c | 1x2 | 19E01'27" | 54N02'01" | WGS84 | 17 | 66 | V | 4 | 26 | 0.39811 | D | 0 | 0 | 0 | 0 | 1,5 | 1,5 | 0 | 5 | 5 | 0 | 0 | 0 | 0 | 0 | 0 | 0 | 5 | 5 | 0 | 0 | 0 | 0 | 0 | 0 | 0 | 0 | 0 | 10 | 10 | 8 | 0 | 0 | 0 | 0 | 0 | 0 | 2937243
1366 | Pozwolenie | DC.WRT.5101.296.2024.2 | 2025-01-21 | 2025-02-14 | 2033-11-03 | Inforadio Sp. z o.o. | Inforadio Sp. z o.o. | TOK FM - Pierwsze Radio Informacyjne | 1868712 | 89.20 | Elbląg | Elbląg, ul. Królewiecka 217 | WARMIŃSKO-MAZURSKIE | PolyECO 1000 | 0,968 | ABR2 | 2x1 | 19E26'08" | 54N11'03" | WGS84 | 61 | 53 | H | 4 | 30 | 1 | D | 0 | 0 | 6 | 7 | 5 | 0 | 0 | 0 | 0,5 | 0 | 0 | 0 | 0 | 0 | 0 | 0 | 0 | 0 | 5 | 5 | 2,5 | 0 | 0 | 0 | 2 | 2,5 | 4 | 3,5 | 4 | 4 | 4,5 | 4,5 | 2 | 5 | 5 | 1 | 3036180
1367 | Pozwolenie | DC.WRT.5101.249.2019.3 | 2019-07-03 | 2019-07-08 | 2029-05-20 | EmiTel S.A. | Radio Eska S.A. | ESKA Koszalin | 1868717 | 107.20 | Kołobrzeg | Kołobrzeg, ul. Kołłątaja 3 | ZACHODNIOPOMORSKIE | PTX150LCD/S | 0,117 | AJFx2 | 2x1 | 15E35'13" | 54N10'53" | WGS84 | 4 | 63 | V | 4 | 24 | 0.25119 | D | 0 | 0 | 0 | 0 | 0 | 1 | 4 | 4 | 4 | 4 | 2,2 | 0 | 0 | 0 | 0 | 0 | 0 | 0 | 0 | 0 | 0 | 0 | 0 | 0 | 0 | 4 | 4 | 0 | 2 | 2 | 0 | 0 | 0 | 0 | 1 | 0 | 2705153
1368 | Pozwolenie | DC.WRT.5101.67.2024.3 | 2024-03-22 | 2024-03-24 | 2034-03-23 | International Communication Sp. z o.o. | International Communication Sp. z o.o. | SuperNova Nowy Sącz | 1895469 | 92.40 | Nowy Sącz | Nowy Sącz, ul. Wiśniowieckiego 56 | MAŁOPOLSKIE | EXC1000GT | 1 | AJ1F | 1x1 | 20E42'55" | 49N36'28" | WGS84 | 307 | 70 | V | 4 | 30 | 1 | D | 0 | 0 | 0 | 0 | 0 | 0 | 0 | 0 | 0 | 0 | 0 | 0 | 0 | 3 | 3,5 | 3 | 1,5 | 0 | 0 | 0 | 0 | 0 | 4 | 4,5 | 0 | 0 | 0 | 0 | 0 | 0 | 0 | 11 | 11 | 8,5 | 5,5 | 0 | 2996785
1369 | Dec. zmieniająca | DC.WRT.5101.120.2024.3 | 2024-06-21 | 2024-06-24 | 2034-03-23 | International Communication Sp. z o.o. | International Communication Sp. z o.o. | SuperNova Nowy Sącz | 1895469 | 92.40 | Nowy Sącz | Nowy Sącz, ul. Wiśniowieckiego 56 | MAŁOPOLSKIE | EXC1000GT | 1 | AJ1F | 1x1 | 20E42'55" | 49N36'28" | WGS84 | 307 | 70 | V | 4 | 30 | 1 | ND | 0 | 0 | 0 | 0 | 0 | 0 | 0 | 0 | 0 | 0 | 0 | 0 | 0 | 0 | 0 | 0 | 0 | 0 | 0 | 0 | 0 | 0 | 0 | 0 | 0 | 0 | 0 | 0 | 0 | 0 | 0 | 0 | 0 | 0 | 0 | 0 | 3007630
1370 | Pozwolenie | DC.WRT.5101.538.2020.3 | 2021-02-03 | 2021-02-04 | 2028-01-29 | Emitel S.A. | AUXILIUM - Fundacja Edukacji Społecznej | Radio RPL FM - Radio Płock FM | 1896337 | 88.10 | Płock Radziwie | Płock, ul. Tartaczna 2 | MAZOWIECKIE | ORCHESTRA 1000 | 0,52 | AVP0202421 | 1x2 | 19E39'32" | 52N31'40" | WGS84 | 57 | 108 | H | 4 | 30 | 1 | D | 5,5 | 10,5 | 12 | 12 | 0 | 0 | 0 | 0 | 0 | 0 | 0 | 0 | 0 | 2 | 3,5 | 3,5 | 3 | 2,5 | 2,5 | 4 | 4 | 4 | 4 | 1,5 | 0 | 0 | 0 | 0 | 4 | 5 | 9,5 | 14 | 12,5 | 7 | 0 | 0 | 2782703
1371 | Pozwolenie | DC.WRT.5101.119.2024.3 | 2024-06-13 | 2024-06-14 | 2028-01-29 | Emitel S.A. | AUXILIUM - Fundacja Edukacji Społecznej | Radio RPL FM - Radio Płock FM | 1896337 | 88.10 | Płock Radziwie | Płock, ul. Tartaczna 2 | MAZOWIECKIE | ORCHESTRA 1000 | 0,192 | 7500100025 | 2x1 | 19E39'32" | 52N31'40" | WGS84 | 57 | 111 | V | 4 | 27 | 0.50119 | D | 19,6 | 23,9 | 23,5 | 20,5 | 13,6 | 9,6 | 6,5 | 4,2 | 2,6 | 1,6 | 0,8 | 0,3 | 0 | 0,1 | 0,5 | 1,1 | 1,8 | 2,7 | 4,1 | 6,2 | 9,2 | 13,2 | 17,6 | 21,9 | 20,9 | 18,8 | 17,4 | 17,7 | 19,8 | 25,6 | 24 | 21,8 | 25,3 | 22 | 19,4 | 18,4 | 3007609
1372 | Czasowe | DC.WRT.5101.568.2024.9 | 2025-02-07 | 2025-02-12 | 2025-08-12 | AUXILIUM - Fundacja Edukacji Społecznej | AUXILIUM - Fundacja Edukacji Społecznej | Radio RPL FM - Radio Płock FM | 1896337 | 88.10 | Płock Radziwie | Płock, ul.Kochanowskiego 1 | MAZOWIECKIE | RT-FMS-501 | 0,264 | ANA-2 | 2x1 | 19E41'49" | 52N32'57" | WGS84 | 107 | 55 | V | 4 | 27 | 0.50119 | D | 19,7 | 21,5 | 21,2 | 18,9 | 0 | 0 | 0 | 0 | 0 | 0 | 0 | 0 | 0 | 0,3 | 0,7 | 1 | 0,5 | 0,2 | 0,1 | 1,1 | 3,4 | 10,1 | 2,9 | 0 | 0 | 0 | 0 | 0 | 0 | 9,8 | 14,3 | 13,7 | 11,9 | 4,3 | 0 | 0 | 3036166
1373 | Pozwolenie | DC.WRT.5101.182.2019.2 | 2019-05-16 | 2019-05-20 | 2029-05-14 | Opera FM Sp. z o.o. | Opera FM Sp. z o.o. | RMF Classic | 1896342 | 93.10 | Płock | Płock, ul. Tartaczna 2 | MAZOWIECKIE | SR 8050 | 0,176 | ANA-2, dipol półfalowy | 2x1 | 19E39'33" | 52N31'40" | WGS84 | 57 | 106 | V | 4 | 24 | 0.25119 | D | 3 | 2 | 1 | 0,5 | 0 | 0,5 | 1 | 2 | 3 | 4 | 5 | 6 | 7 | 8 | 8,7 | 9,4 | 9,9 | 10,5 | 11 | 11,4 | 11,7 | 12 | 12 | 12 | 11,7 | 11,4 | 11 | 10,5 | 9,9 | 9,4 | 8,7 | 8 | 7 | 6 | 5 | 4 | 2697488
1374 | Pozwolenie | DC.WRT.5101.653.2023.4 | 2023-10-27 | 2023-11-04 | 2033-11-03 | Inforadio Sp. z o.o. | Inforadio Sp. z o.o. | TOK FM - Pierwsze Radio Informacyjne | 1896347 | 101.20 | Płock | Płock, ul. Tartaczna 2 | MAZOWIECKIE | TEX1000LIGHT | 0,69 | ANA-2 | 2x1 | 19E39'33" | 52N31'40" | WGS84 | 57 | 106 | V | 4 | 30 | 1 | D | 1,5 | 0 | 0 | 0 | 0 | 0 | 0 | 0 | 0 | 0 | 3 | 4 | 4 | 4 | 1,5 | 0 | 0 | 0 | 1 | 2 | 2 | 1 | 0 | 0 | 0 | 0 | 0 | 0 | 0 | 0 | 0 | 0 | 0,5 | 0,5 | 0 | 1,5 | 2958062
1375 | Uchylenie | DC.WRT.5101.173.2024.2 | 2024-07-29 | 2024-07-29 | 2033-11-03 | Inforadio Sp. z o.o. | Inforadio Sp. z o.o. | TOK FM - Pierwsze Radio Informacyjne | 1896347 | 101.20 | Płock | Płock, ul. Tartaczna 2 | MAZOWIECKIE | TEX1000LIGHT | 0,69 | ANA-2 | 2x1 | 19E39'33" | 52N31'40" | WGS84 | 57 | 106 | V | 4 | 30 | 1 | D | 1,5 | 0 | 0 | 0 | 0 | 0 | 0 | 0 | 0 | 0 | 3 | 4 | 4 | 4 | 1,5 | 0 | 0 | 0 | 1 | 2 | 2 | 1 | 0 | 0 | 0 | 0 | 0 | 0 | 0 | 0 | 0 | 0 | 0,5 | 0,5 | 0 | 1,5 | 3014701
1376 | Pozwolenie | DC.WRT.5101.172.2024.2 | 2024-07-29 | 2024-07-29 | 2033-11-03 | Inforadio Sp. z o.o. | Inforadio Sp. z o.o. | TOK FM - Pierwsze Radio Informacyjne | 1896347 | 101.20 | Płock | Płock, ul. Tartaczna 2 | MAZOWIECKIE | PolyECO 1000 | 0,69 | ANA-2 | 4x2 | 19E39'33" | 52N31'40" | WGS84 | 57 | 106 | V | 4 | 30 | 1 | D | 1,5 | 0 | 0 | 0 | 0 | 0 | 0 | 0 | 0 | 0 | 3 | 4 | 4 | 4 | 1,5 | 0 | 0 | 0 | 1 | 2 | 2 | 1 | 0 | 0 | 0 | 0 | 0 | 0 | 0 | 0 | 0 | 0 | 0,5 | 0,5 | 0 | 1,5 | 3014707
1377 | Pozwolenie | DC.WRT.5101.2.2025.3 | 2025-02-25 | 2025-02-26 | 2034-07-30 | Przedsiębiorstwo Usług Specjalistycznych "KABLOMEDIA" Sp. z o.o. | Przedsiębiorstwo Usług Specjalistycznych "KABLOMEDIA" Sp. z o.o. | Radio Impuls | 1901223 | 97.20 | Puławy | Puławy, ul. Gen. W. Sikorskiego 5 | LUBELSKIE | VS1 | 1,201 | ABR2 | 4x1 | 21E59'04" | 51N24'49" | WGS84 | 150 | 50 | H | 4 | 34 | 2.5119 | D | 0 | 2 | 2,5 | 3 | 0 | 0 | 0 | 0 | 0 | 5 | 5 | 5 | 4,5 | 2,5 | 3,5 | 0 | 0 | 0 | 7 | 0 | 0 | 0 | 1 | 3,5 | 7 | 7,5 | 10 | 10 | 3 | 0 | 2,5 | 3,5 | 7 | 7 | 0,5 | 0 | 3056098
1378 | Czasowe | DC.WRT.5101.48.2025.3 | 2025-05-26 | 2025-05-27 | 2025-11-26 | Emitel S.A. | Przedsiębiorstwo Usług Specjalistycznych "KABLOMEDIA" Sp. z o.o. | Radio Impuls | 1901223 | 97.20 | Kazimierz Dolny | Kazimierz Dolny ul. Góry I/46 | LUBELSKIE | Ecreso FM 1kW AiO Series | 0,678 | K524017 | 1x3 | 21E58'06" | 51N19'32" | WGS84 | 208 | 89 | H | 4 | 32 | 1.5849 | D | 0 | 1,7 | 5,5 | 7,7 | 6,4 | 6,1 | 7,8 | 11,2 | 15,3 | 17,9 | 19,5 | 22,6 | 22,3 | 19,5 | 15,8 | 11,9 | 9,3 | 8 | 7,9 | 8,2 | 8,3 | 8,3 | 8,9 | 10,4 | 12,6 | 12,9 | 12,8 | 15,4 | 15,5 | 10,5 | 8 | 7,4 | 8,1 | 7,1 | 3,4 | 0,7 | 3071249
1379 | Pozwolenie | DC.WRT.5101.37.2021.3 | 2021-02-25 | 2021-02-26 | 2031-01-12 | Emitel S.A. | Multimedia Sp. z o.o. | RMF MAXXX - Podlasie | 1901450 | 97.50 | Białystok | Białystok, ul. Starowiejska | PODLASKIE | TX300 | 0,19 | ERN100CD | 2x1 | 23E06'23" | 53N06'39" | WGS84 | 136 | 123 | V | 4 | 27 | 0.50119 | D | 0 | 0 | 0 | 0 | 0 | 3 | 3,9 | 1 | 0 | 0 | 0 | 0 | 0 | 0 | 0 | 0 | 0 | 0 | 0 | 0 | 0 | 0 | 0 | 0 | 0 | 0 | 0 | 7 | 5,2 | 3,9 | 0 | 0 | 0 | 0 | 0 | 0 | 2784474
1380 | Pozwolenie | DC.WRT.5101.752.2022.2 | 2022-08-12 | 2022-08-19 | 2032-08-07 | Radio ELKA Sp. z o.o. | Radio ELKA Sp. z o.o. | Radio Elka Leszno | 1902245 | 101.80 | Jarocin | Jarocin, ul. Węglowa 3-5 | WIELKOPOLSKIE | TX1000V2 | 0,915 | ERN/100/70/C | 1x1 | 17E29'14" | 51N57'44" | WGS84 | 124 | 83 | H | 4 | 30 | 1 | D | 0 | 0 | 0 | 0 | 0 | 0 | 0 | 0 | 0 | 0 | 0 | 0 | 0 | 0 | 4 | 6 | 6 | 3 | 0 | 0 | 0 | 0 | 0 | 0 | 0 | 0 | 0 | 0 | 0 | 0 | 0 | 0 | 0 | 0 | 0 | 0 | 2885055
1381 | Pozwolenie | DC.WRT.5101.54.2019.7 | 2019-03-12 | 2019-03-18 | 2028-09-15 | Bajer FM Spółka Jawna | Bajer FM Spółka Jawna | BAYER FM | 1902251 | 93.10 | Suwałki | Suwałki, ul. Bulwarowa 5 | PODLASKIE | Jazz 100 | 0,05 | ANA-2 | 1x1 | 22E55'27" | 54N06'33" | WGS84 | 174 | 40 | H | 4 | 20 | 0.1 | D | 0 | 0 | 0 | 0 | 0 | 0 | 5,6 | 5,6 | 4 | 4 | 0 | 0 | 0 | 0 | 0 | 0 | 0 | 0 | 0 | 0 | 0 | 0 | 0 | 0 | 0 | 0 | 0 | 0 | 0 | 0 | 0 | 0 | 0 | 0 | 0 | 0 | 2691050
1382 | Pozwolenie | DC.WRT.5101.907.2022.2 | 2022-12-14 | 2023-01-01 | 2033-01-01 | Emitel S.A. | Polskie Radio S.A. | Program 4 - Polskie Radio 24 | 1902297 | 88.70 | Suwałki Krzemianucha | Czerwone Bagno | PODLASKIE | EXC250GT | 0,23 | ERN 100/70/C | 1x3 | 22E52'29" | 54N11'46" | 1942 | 250 | 145 | H | 4 | 23 | 0.19953 | D | 0 | 0 | 0 | 0 | 4 | 4 | 4 | 4 | 4 | 4 | 0 | 0 | 0 | 0 | 0 | 0 | 0 | 6 | 6 | 1,2 | 3 | 6 | 6 | 0 | 0 | 0 | 0 | 0 | 6 | 6 | 8,2 | 8,2 | 8,2 | 0 | 0 | 0 | 2896751
1383 | Pozwolenie | DC.WRT.5101.642.2023.3 | 2023-10-25 | 2023-11-04 | 2033-11-03 | Inforadio Sp. z o.o. | Inforadio Sp. z o.o. | TOK FM - Pierwsze Radio Informacyjne | 1902306 | 95.80 | Częstochowa | Częstochowa, ul. Dekabrystów 41 | ŚLĄSKIE | TEX1000GRL | 0,762 | ANA-2 | 1x1 | 19E07'06" | 50N49'36" | WGS84 | 265 | 60 | V | 4 | 27.8 | 0.60256 | D | 0 | 0 | 1 | 9 | 9 | 6 | 0 | 0 | 0 | 0 | 0 | 0 | 0 | 0 | 0 | 0 | 0 | 1 | 4 | 4 | 4 | 1 | 0 | 0 | 8 | 8 | 0 | 0 | 2 | 2 | 0 | 0 | 0 | 2 | 6 | 2 | 2957783
1384 | Pozwolenie | DC.WRT.5101.517.2020.3 | 2021-01-13 | 2021-01-14 | 2028-10-17 | Emitel S.A. | Radio WNET sp. z o.o. | Radio Wnet | 1903078 | 96.80 | Wrocław Grunwaldzka | Wrocław, Pl. Grunwaldzki 30 | DOLNOŚLĄSKIE | ECRESO FM 100W | 0,064 | 770777 | 1x2 | 17E04'03" | 51N06'53" | WGS84 | 117 | 82 | V | 4 | 20 | 0.1 | D | 0 | 0 | 0 | 0 | 0 | 1 | 1,5 | 0 | 0 | 0 | 0 | 0 | 2 | 3 | 0 | 0 | 5 | 5 | 0 | 0 | 0 | 0 | 0 | 0 | 0 | 0,5 | 3,5 | 3,5 | 3,5 | 0 | 0 | 0 | 0 | 0 | 0 | 0 | 2780621
1385 | Pozwolenie | DZC.WRT.5101.475.2018.3 | 2018-08-30 | 2018-09-01 | 2028-08-31 | Przedsiębiorstwo Produkcyjno - Usługowe Radio-Media Ziemi Wieluńskiej Sp. z o.o. | Przedsiębiorstwo Produkcyjno - Usługowe Radio-Media Ziemi Wieluńskiej Sp. z o.o. | Radio Ziemi Wieluńskiej | 1903125 | 97.20 | Wieruszów | Wieruszów, ul. A. Mickiewicza 13 | ŁÓDZKIE | EKA500 | 0,157 | ANA-2 | 1x1 | 18E09'11" | 51N17'41" | WGS84 | 157 | 25 | V | 4 | 24 | 0.25119 | ND | 0 | 0 | 0 | 0 | 0 | 0 | 0 | 0 | 0 | 0 | 0 | 0 | 0 | 0 | 0 | 0 | 0 | 0 | 0 | 0 | 0 | 0 | 0 | 0 | 0 | 0 | 0 | 0 | 0 | 0 | 0 | 0 | 0 | 0 | 0 | 0 | 2497393
1386 | Pozwolenie | DC.WRT.5101.43.2024.3 | 2024-02-27 | 2024-02-29 | 2034-02-02 | Radio TOP Sp. z o.o. | Radio TOP Sp. z o.o. | Radio Fama 104,1 FM | 1903136 | 104.10 | Żyrardów | Żyrardów, ul. Okrzei 54 | MAZOWIECKIE | TX2-HE | 1,05 | ANA-2 | 4x2 | 20E26'14" | 52N03'11" | WGS84 | 117 | 80 | V | 4 | 30 | 1 | D | 0 | 0 | 0 | 0 | 0 | 0 | 0 | 5 | 5 | 0 | 0 | 0 | 0 | 0 | 0 | 0 | 0 | 0 | 0 | 0 | 0 | 0 | 0 | 0 | 0 | 0 | 0 | 0 | 0 | 0 | 0 | 0 | 0 | 0 | 0 | 0 | 2993555
1387 | Pozwolenie | DC.WRT.5101.384.2021.3 | 2021-09-02 | 2021-09-07 | 2031-08-17 | Radio PARK Sp. z o.o. | Radio PARK Sp. z o.o. | RADIO PARK | 1903146 | 97.10 | Łosiów | Łosiów, ul. Główna 1, wieża PTK CENTERTEL | OPOLSKIE | EKA1000 | 0,279 | ERN-2R | 2x2 | 17E33'38" | 50N47'40" | WGS84 | 175 | 54 | V | 4 | 30 | 1 | D | 0 | 0 | 0 | 9 | 9 | 0 | 5 | 6,5 | 6,5 | 6,5 | 4,5 | 5 | 5 | 4 | 3,5 | 5 | 0 | 4 | 4 | 4 | 4 | 4 | 0 | 0 | 0 | 0 | 0 | 3,5 | 0 | 0 | 0 | 1,5 | 1,5 | 2 | 3 | 2 | 2825457
1388 | Pozwolenie | DC.WRT.5101.30.2024.2 | 2024-01-24 | 2024-01-24 | 2034-01-23 | Trendy Media M. Mikoś sp. j. | Trendy Media M. Mikoś sp. j. | Trendy Radio | 1903152 | 101.90 | Góra Liwocz k. Jasła | Góra Liwocz k. Jasła | PODKARPACKIE | ESVA1.5K | 0,92 | AJ1F7-8 + K770777 | 1 x 2 + 1x1 | 21E21'03" | 49N48'48" | WGS84 | 562 | 33 | V | 4 | 30 | 1 | D | 0 | 0 | 20 | 26 | 26 | 23 | 20 | 13 | 6 | 0 | 10 | 3 | 0 | 0 | 0 | 0 | 0 | 0 | 0 | 0 | 2 | 5 | 5 | 4 | 2 | 0 | 0 | 0 | 0 | 0 | 5 | 5 | 0 | 0 | 0 | 0 | 2988689
1389 | Pozwolenie | DC.WRT.5101.71.2024.2 | 2024-04-30 | 2024-04-30 | 2034-04-29 | Trendy Media M. Mikoś sp. j. | Trendy Media M. Mikoś sp. j. | Trendy Radio | 1903167 | 95.20 | Góra Bełchówka k/ Bukowska | Góra Bełchówka k. Bukowska | PODKARPACKIE | ESVA1,5K | 0,72 | K770777 | 2x1 | 22E06'53" | 49N27'42" | WGS84 | 663 | 73 | V | 4 | 30 | 1 | D | 0,2 | 0,5 | 1 | 1,6 | 2,6 | 3,8 | 5,5 | 7,3 | 9,3 | 11,4 | 13 | 14 | 14 | 14 | 14 | 13,5 | 13,5 | 13,5 | 14 | 14 | 14 | 14 | 13,5 | 11,4 | 9,3 | 7,3 | 5,5 | 3,8 | 2,6 | 1,6 | 1 | 0,5 | 0,2 | 0,1 | 0,1 | 0,1 | 2999508
1390 | Pozwolenie | DC.WRT.5101.795.2023.3 | 2023-12-08 | 2023-12-23 | 2033-12-22 | Twoje Radio Sp. z o.o. | Twoje Radio Sp. z o.o. | Twoje Radio | 1903174 | 94.70 | Koszalin | Koszalin, ul. Mieszka I 20a | ZACHODNIOPOMORSKIE | TEX1000LIGHT | 0,65 | ERN 100/70/C | 1x4 | 16E09'28" | 54N11'39" | WGS84 | 41 | 114 | H | 4 | 27 | 0.50119 | D | 0 | 0 | 0 | 0 | 0 | 0 | 0 | 0 | 0 | 0 | 0 | 0 | 0 | 0 | 0 | 0 | 0 | 0 | 0 | 0 | 0 | 2 | 2 | 0 | 1 | 4 | 4 | 0 | 0 | 0 | 3 | 3 | 0 | 4 | 4 | 0 | 2960498
1391 | Pozwolenie | DC.WRT.5101.794.2023.3 | 2023-12-08 | 2023-12-23 | 2033-12-22 | Twoje Radio Sp. z o.o. | Twoje Radio Sp. z o.o. | Twoje Radio | 1903194 | 90.30 | Stargard | Stargard, ul. Nasienna 6 | ZACHODNIOPOMORSKIE | TEX2000LIGHT | 0,735 | AJ2 | 3x1 | 15E00'18" | 53N21'01" | WGS84 | 31 | 90 | V | 4 | 33 | 1.9953 | D | 2 | 6 | 10 | 10 | 0 | 0 | 0 | 0 | 0 | 8 | 16 | 11 | 0 | 0 | 0 | 0 | 2,5 | 2,5 | 0 | 5 | 0 | 0 | 0 | 0,5 | 1 | 0,5 | 2 | 2 | 2 | 2 | 1,5 | 0 | 0 | 0 | 0 | 2 | 2960489
1392 | Pozwolenie | DC.WRT.5101.269.2020.4 | 2020-06-29 | 2020-06-29 | 2030-06-27 | Grupa Radiowa Agory Sp. z o.o. | Grupa Radiowa Agory Sp. z o.o. | Radio Pogoda 88,4 i 99,5 FM | 1906693 | 99.50 | Warszawa Rondo ONZ | Warszawa, Rondo ONZ 1 | MAZOWIECKIE | TX150 | 0,113 | ANA-2 | 1x1 | 20E59'50" | 52N13'57" | WGS84 | 101 | 165 | V | 4 | 20 | 0.1 | ND | 0 | 0 | 0 | 0 | 0 | 0 | 0 | 0 | 0 | 0 | 0 | 0 | 0 | 0 | 0 | 0 | 0 | 0 | 0 | 0 | 0 | 0 | 0 | 0 | 0 | 0 | 0 | 0 | 0 | 0 | 0 | 0 | 0 | 0 | 0 | 0 | 2750743
1393 | Pozwolenie | DC.WRT.5101.864.2022.2 | 2022-12-01 | 2022-12-02 | 2030-06-27 | Grupa Radiowa Agory Sp. z o.o. | Grupa Radiowa Agory Sp. z o.o. | Radio Pogoda 88,4 i 99,5 FM | 1906693 | 99.50 | Warszawa | Warszawa WTT, ul. Chłodna 51 | MAZOWIECKIE | TEX502LCD | 0,105 | ANA-2 | 1x1 | 20E58'57" | 52N14'07" | WGS84 | 111 | 206 | V | 4 | 20 | 0.1 | D | 3 | 1,5 | 0 | 1 | 1,5 | 1,5 | 1 | 1 | 0 | 0 | 0 | 0 | 0 | 0 | 0 | 0 | 0 | 0 | 0 | 0 | 0,5 | 1,5 | 2,5 | 3,5 | 4 | 4,5 | 4,5 | 5 | 5 | 5 | 5 | 5 | 4,5 | 4 | 4 | 3,5 | 2892917
1394 | Pozwolenie | DC.WRT.5101.655.2023.4 | 2023-10-27 | 2023-11-04 | 2033-11-03 | Inforadio Sp. z o.o. | Inforadio Sp. z o.o. | TOK FM - Pierwsze Radio Informacyjne | 1915980 | 104.00 | Radom | Radom, ul. Żelazna 18 | MAZOWIECKIE | TEX1000LIGHT | 0,09 | ADB | 2x4 | 21E06'26" | 51N21'19" | WGS84 | 197 | 107 | H | 4 | 24 | 0.25119 | D | 0 | 0 | 0 | 0 | 0 | 0 | 0 | 0 | 0 | 0 | 0 | 0 | 0 | 0 | 0 | 0 | 0 | 0 | 0 | 0 | 5 | 5 | 5 | 0 | 0 | 0 | 0 | 0 | 0 | 0 | 0 | 0 | 0 | 0 | 0 | 0 | 2958072
1395 | Uchylenie | DC.WRT.5101.171.2024.2 | 2024-07-29 | 2024-07-29 | 2033-11-03 | Inforadio Sp. z o.o. | Inforadio Sp. z o.o. | TOK FM - Pierwsze Radio Informacyjne | 1915980 | 104.00 | Radom | Radom, ul. Żelazna 18 | MAZOWIECKIE | TEX1000LIGHT | 0,09 | ADB | 2x4 | 21E06'26" | 51N21'19" | WGS84 | 197 | 107 | H | 4 | 24 | 0.25119 | D | 0 | 0 | 0 | 0 | 0 | 0 | 0 | 0 | 0 | 0 | 0 | 0 | 0 | 0 | 0 | 0 | 0 | 0 | 0 | 0 | 5 | 5 | 5 | 0 | 0 | 0 | 0 | 0 | 0 | 0 | 0 | 0 | 0 | 0 | 0 | 0 | 3014712
1396 | Pozwolenie | DC.WRT.5101.170.2024.2 | 2024-07-29 | 2024-07-29 | 2033-11-03 | Inforadio Sp. z o.o. | Inforadio Sp. z o.o. | TOK FM - Pierwsze Radio Informacyjne | 1915980 | 104.00 | Radom | Radom, ul. Żelazna 18 | MAZOWIECKIE | PolyECO 1000 | 0,09 | ADB | 2x4 | 21E06'26" | 51N21'19" | WGS84 | 197 | 107 | H | 4 | 24 | 0.25119 | D | 0 | 0 | 0 | 0 | 0 | 0 | 0 | 0 | 0 | 0 | 0 | 0 | 0 | 0 | 0 | 0 | 0 | 0 | 0 | 0 | 5 | 5 | 5 | 0 | 0 | 0 | 0 | 0 | 0 | 0 | 0 | 0 | 0 | 0 | 0 | 0 | 3014717
1397 | Czasowe | DC.WRT.5101.625.2024.5 | 2025-01-22 | 2025-01-23 | 2025-07-22 | Inforadio Sp. z o.o. | Inforadio Sp. z o.o. | TOK FM - Pierwsze Radio Informacyjne | 1915980 | 104.00 | Radom | Radom, ul. Przytycka 2 | MAZOWIECKIE | PolyECO 500 | 0,353 | ANA-2 | 1x1 | 21E06'50" | 51N24'29" | WGS84 | 168 | 110 | V | 4 | 24 | 0.25119 | D | 0 | 0 | 0,2 | 0,4 | 0,4 | 0,3 | 0,3 | 0,1 | 0 | 0 | 0 | 0 | 0 | 0 | 0 | 0 | 0 | 0 | 0 | 0 | 5 | 5,6 | 5 | 0 | 0 | 0 | 2,5 | 5,2 | 0 | 0 | 0 | 0 | 8 | 10 | 6,5 | 4,1 | 3034077
1398 | Pozwolenie | DC.WRT.5101.48.2020.3 | 2020-03-06 | 2020-03-08 | 2030-03-07 | MAZOWSZE FM Sp. z o.o. | MAZOWSZE FM Sp. z o.o. | VOX FM Radom | 1916000 | 96.90 | Radom | Radom, ul. Niedziałkowskiego 19/21 | MAZOWIECKIE | EXC300GX | 0,084 | LGT 501-553 | 1x1 | 21E09'32" | 51N24'16" | WGS84 | 167 | 63 | V | 4 | 20 | 0.1 | D | 0 | 0 | 0 | 0 | 0 | 0 | 0 | 1 | 1 | 3 | 3,5 | 3,5 | 3 | 3,5 | 4 | 3,5 | 0 | 0 | 0 | 0 | 0 | 0 | 0 | 0 | 0 | 0 | 0 | 0 | 0 | 0 | 0 | 0 | 0 | 0 | 0 | 0 | 2728573
1399 | Pozwolenie | DC.WRT.5101.375.2022.4 | 2022-05-11 | 2022-05-17 | 2032-05-16 | Muzyczne Radio Sp. z o.o. | Muzyczne Radio Sp. z o.o. | Muzyczne Radio | 1922804 | 90.90 | Jelenia GóraWzgórze Kościuszki | Jelenia Góra, ul. Wzgórze Kościuszki 6 | DOLNOŚLĄSKIE | RT-FMS-1001 | 0,647 | ERN 100/70/c | 1x1 | 15E44'19" | 50N53'44" | WGS84 | 370 | 39 | V | 4 | 30 | 1 | ND | 0 | 0 | 0 | 0 | 0 | 0 | 0 | 0 | 0 | 0 | 0 | 0 | 0 | 0 | 0 | 0 | 0 | 0 | 0 | 0 | 0 | 0 | 0 | 0 | 0 | 0 | 0 | 0 | 0 | 0 | 0 | 0 | 0 | 0 | 0 | 0 | 2854155
1400 | Pozwolenie | DC.WRT.5101.774.2022.2 | 2022-09-06 | 2022-09-26 | 2032-09-25 | Grupa Radiowa Agory Sp. z o.o. | Grupa Radiowa Agory Sp. z o.o. | Złote Przeboje Karolina 91,2 FM | 1922998 | 96.60 | Zabrze | Zabrze, ul. Wolności 416 | ŚLĄSKIE | TEX1000Light | 0,934 | 770 777 | 1x2 | 18E48'44" | 50N17'56" | WGS84 | 274 | 190 | V | 4 | 30 | 1 | D | 0 | 0 | 0 | 0 | 0 | 0 | 0 | 0 | 0 | 11 | 15 | 15 | 15 | 0 | 0 | 0 | 0 | 0 | 0 | 0 | 0 | 0 | 0 | 0 | 0 | 0 | 0 | 0 | 13 | 4 | 0 | 0 | 0 | 0 | 0 | 0 | 2886148
1401 | Pozwolenie | DC.WRT.5101.745.2022.3 | 2022-08-01 | 2022-08-02 | 2032-01-08 | Emitel S.A. | Radio Eska S.A. | ESKA Małopolska | 1925505 | 106.80 | Zakopane Gubałówka | Zakopane Gubałówka | MAŁOPOLSKIE | EXC250GT | 0,107 | ERN-100/70/c | 1x1 | 19E56'11" | 49N18'29" | WGS84 | 1120 | 40 | V | 4 | 20 | 0.1 | D | 0 | 0 | 0 | 0 | 0 | 0 | 0 | 0 | 0 | 0 | 0 | 0 | 0 | 0 | 0 | 0 | 0 | 0 | 0 | 0 | 0 | 0 | 0 | 0 | 0 | 0 | 2 | 0 | 0 | 0 | 0 | 2 | 3,5 | 1 | 0 | 0 | 2884511
1402 | Pozwolenie | DC.WRT.5101.524.2022.3 | 2022-06-14 | 2022-06-14 | 2032-06-13 | Fundacja Ananke | Fundacja Ananke | Radio 7 | 1935318 | 88.00 | Żuromin | Żuromin, ul. Towarowa | MAZOWIECKIE | TX2-HE | 0,449 | ADE-2 | 1x1 | 19E53'05" | 53N03'52" | WGS84 | 140 | 62 | V | 4 | 26 | 0.39811 | D | 0 | 5,5 | 6,5 | 7 | 4 | 2 | 0 | 0 | 0 | 0 | 0 | 0 | 0 | 0 | 0 | 0 | 0 | 0 | 8 | 9 | 9 | 0 | 0 | 0 | 0 | 0 | 0 | 0 | 0 | 0 | 0 | 0 | 0 | 0 | 0 | 0 | 2879829
1403 | Dec. zmieniająca | DC.WRT.5101.803.2023.4 | 2023-12-07 | 2023-12-07 | 2032-06-13 | Fundacja Ananke | Fundacja Ananke | Radio 7 | 1935318 | 88.00 | Żuromin | Żuromin, ul. Towarowa | MAZOWIECKIE | TX2-HE | 0,414 | ANA-2 | 1x1 | 19E53'05" | 53N03'52" | WGS84 | 140 | 62 | V | 4 | 26 | 0.39811 | D | 0 | 5,5 | 6,5 | 7 | 4 | 2 | 0 | 0 | 0 | 0 | 0 | 0 | 0 | 0 | 0 | 0 | 0 | 0 | 8 | 9 | 9 | 0 | 0 | 0 | 0 | 0 | 0 | 0 | 0 | 0 | 0 | 0 | 0 | 0 | 0 | 0 | 2960329
1404 | Pozwolenie | DC.WRT.5101.40.2019.3 | 2019-02-19 | 2019-03-17 | 2028-05-25 | Radio Muzyka Fakty Grupa RMF Sp. z o.o. sp. k. | Radio Muzyka Fakty Grupa RMF Sp. z o.o. sp. k. | RMF FM | 1935338 | 91.50 | Poznań AE | Poznań, ul. Powstańców Wielkopolskich 16 | WIELKOPOLSKIE | SR8010 | 0,0207 | ANA-2, dipol półfalowy | 1x1 | 16E55'18" | 52N24'16" | WGS84 | 76 | 90 | V | 4 | 13 | 0.019953 | ND | 0 | 0 | 0 | 0 | 0 | 0 | 0 | 0 | 0 | 0 | 0 | 0 | 0 | 0 | 0 | 0 | 0 | 0 | 0 | 0 | 0 | 0 | 0 | 0 | 0 | 0 | 0 | 0 | 0 | 0 | 0 | 0 | 0 | 0 | 0 | 0 | 2689400
1405 | Okazjonalne | DC.WRT.5103.80.2024.2 | 2025-06-04 | 2025-06-19 | 2025-06-22 | Świadkowie Jehowy w Polsce |  |  | 1936621 | 91.10 | Toruń | Toruń, ul. Gen. J. Bema 73/89 | KUJAWSKO-POMORSKIE | TX 5 V2 FM | 0,0015 | ABGP/LC-VHF 80 | 1x1 | 18E35'19" | 53N01'04" | WGS84 | 53 | 10 | V | 4 | 0 | 0.001 | ND | 0 | 0 | 0 | 0 | 0 | 0 | 0 | 0 | 0 | 0 | 0 | 0 | 0 | 0 | 0 | 0 | 0 | 0 | 0 | 0 | 0 | 0 | 0 | 0 | 0 | 0 | 0 | 0 | 0 | 0 | 0 | 0 | 0 | 0 | 0 | 0 | 3073138
1406 | Pozwolenie | DC.WRT.5101.640.2023.3 | 2023-10-25 | 2023-11-04 | 2033-11-03 | Inforadio Sp. z o.o. | Inforadio Sp. z o.o. | TOK FM - Pierwsze Radio Informacyjne | 1938321 | 93.90 | Białystok Starosielce | Białystok, Starosielce | PODLASKIE | TEX1000GRL | 0,765 | ANA-2 | 1x1 | 23E06'23" | 53N06'38" | WGS84 | 136 | 121 | V | 4 | 27 | 0.50119 | D | 0 | 5 | 7 | 7 | 0 | 2 | 2 | 0 | 2,5 | 2,5 | 2,5 | 0 | 0 | 0 | 0 | 0 | 0 | 0 | 0 | 0 | 0 | 0 | 2 | 3 | 3 | 0 | 10 | 10 | 0 | 0 | 0 | 10 | 10 | 10 | 10 | 0 | 2957771
1407 | Pozwolenie | DC.WRT.5101.768.2024.4 | 2025-01-20 | 2025-01-20 | 2035-01-15 | Grupa Radiowa Agory Sp. z o.o. | Grupa Radiowa Agory Sp. z o.o. | Radio Złote Przeboje 92,8 FM | 1938326 | 92.80 | Tarnów Lichwin Góra Wał | Tarnów Lichwin Góra Wał | MAŁOPOLSKIE | TEX1000LIGHT | 0,6 | ERN 100/70/C | 3x1 | 20E54'42" | 49N53'03" | WGS84 | 520 | 45 | V | 4 | 33 | 1.9953 | D | 0 | 0 | 0 | 8,5 | 8,5 | 0 | 0 | 0 | 2 | 8 | 10 | 10 | 11 | 11 | 5 | 5 | 5,5 | 6 | 7 | 6,5 | 5 | 9 | 9 | 9 | 9 | 9 | 1,5 | 3 | 3 | 1 | 0 | 0 | 0 | 0 | 6 | 6 | 3035918
1408 | Pozwolenie | DC.WRT.5101.659.2023.4 | 2023-10-27 | 2023-11-04 | 2033-11-03 | Inforadio Sp. z o.o. | Inforadio Sp. z o.o. | TOK FM - Pierwsze Radio Informacyjne | 1962022 | 104.30 | Tarnowskie Góry | Tarnowskie Góry, ul. Zagórska 173 | ŚLĄSKIE | TEX1000GRL | 0,41 | ANA-2 | 1x1 | 18E49'56" | 50N27'39" | WGS84 | 286 | 125 | V | 4 | 24.8 | 0.302 | D | 0 | 0 | 1 | 1 | 0 | 0 | 0 | 0 | 0 | 0 | 0 | 0 | 0 | 0 | 0 | 0 | 0 | 0 | 3 | 3 | 3 | 0 | 0 | 4 | 4 | 4 | 4 | 0 | 0 | 0 | 0 | 0 | 9 | 9 | 5 | 0 | 2958092
1409 | Pozwolenie | DC.WRT.5101.405.2022.2 | 2022-05-13 | 2022-05-16 | 2032-05-13 | Emitel S.A. | Polskie Radio S.A. | Program 4 - Polskie Radio 24 | 1967279 | 96.80 | Przasnysz | Przasnysz ul. Szosa Ciechanowska 26 | MAZOWIECKIE | ECRESO FM 300W | 0,287 | 772500 | 1x3 | 20E51'43" | 53N00'23" | WGS84 | 123 | 73 | V | 4 | 27 | 0.50119 | D | 0 | 5 | 5 | 0 | 0 | 3 | 4 | 0 | 0 | 0 | 0 | 0 | 0 | 12 | 9 | 0 | 0 | 0 | 0 | 0 | 0 | 0 | 0 | 0 | 0 | 0 | 0 | 0 | 3 | 3 | 3 | 3 | 3 | 0 | 0 | 0 | 2854278
1410 | Pozwolenie | DC.WRT.5101.378.2022.4 | 2022-05-11 | 2022-05-17 | 2032-05-16 | Muzyczne Radio Sp. z o.o. | Muzyczne Radio Sp. z o.o. | Muzyczne Radio | 1982543 | 106.70 | Wałbrzych Chełmiec | Wałbrzych Góra Chełmiec | DOLNOŚLĄSKIE | ECRESO FM 1000W | 0,462 | ERN 100/70/C | 1x1 | 16E12'38" | 50N46'45" | WGS84 | 850 | 44 | V | 4 | 28.9 | 0.77625 | D | 0 | 0 | 0 | 0 | 0 | 0 | 0 | 0 | 0 | 0 | 0 | 0 | 5 | 5 | 2 | 0 | 0 | 0 | 0 | 6 | 6 | 6 | 6 | 6 | 1 | 1 | 0 | 0 | 0 | 0 | 0 | 0 | 0 | 0 | 0 | 0 | 2854190
1411 | Pozwolenie | DZC.WRT.5101.440.2018.2 | 2018-07-23 | 2018-07-30 | 2028-07-14 | Diecezja Łomżyńska | Diecezja Łomżyńska | Diecezjalne Radio Nadzieja | 1982833 | 93.80 | Grajewo | Grajewo, ul. Wojska Polskiego 98 | PODLASKIE | TEX502LCD | 0,464 | ANA2 | 1x1 | 22E28'33" | 53N38'06" | 1942 | 127 | 45 | V | 4 | 27 | 0.50119 | D | 9 | 0 | 0 | 0 | 0 | 0 | 0 | 0 | 0 | 0 | 5 | 5 | 0 | 0 | 3 | 3 | 0 | 1,5 | 1,5 | 0 | 0 | 0 | 1 | 1 | 0 | 0 | 0 | 1 | 1 | 0 | 0 | 0 | 0 | 0 | 0 | 9 | 2492047
1412 | Pozwolenie | DC.WRT.5101.718.2022.2 | 2022-07-25 | 2022-07-26 | 2028-07-14 | Diecezja Łomżyńska | Diecezja Łomżyńska | Diecezjalne Radio Nadzieja | 1982833 | 93.80 | Grajewo | Grajewo, ul. Piłsudskiego 34 | PODLASKIE | TEX502LCD | 0,335 | ANA2 | 1x1 | 22E26'42" | 53N38'30" | WGS84 | 141 | 32 | V | 4 | 27 | 0.50119 | D | 9 | 0 | 0 | 0 | 0 | 0 | 0 | 0 | 0 | 0 | 5 | 5 | 0 | 1 | 2 | 1,5 | 0 | 0 | 0 | 0 | 0 | 0 | 1 | 1 | 0 | 0 | 0 | 0 | 0 | 0 | 0 | 0 | 0 | 0 | 0,5 | 9 | 2883712
1413 | Pozwolenie | DZC.WRT.5101.442.2018.2 | 2018-07-23 | 2018-07-30 | 2028-07-14 | Diecezja Łomżyńska | Diecezja Łomżyńska | Diecezjalne Radio Nadzieja | 1982838 | 93.90 | Ostrołęka | Ostrołęka, ul. Goworowska 49 | MAZOWIECKIE | TEX300LCD | 0,189 | ANA2 | 1x1 | 21E34'33" | 53N04'27" | WGS84 | 98 | 40 | V | 4 | 23 | 0.19953 | D | 0 | 0 | 0 | 0 | 0 | 0 | 0 | 0 | 0 | 0 | 0 | 0 | 0 | 0 | 0 | 0 | 0 | 0 | 6 | 8 | 8,5 | 9 | 0 | 0 | 0 | 1,5 | 1,5 | 0 | 0 | 0 | 0 | 0 | 0 | 0 | 0 | 0 | 2492941
1414 | Pozwolenie | DC.WRT.5101.11.2025.2 | 2025-04-08 | 2025-04-08 | 2035-03-05 | BCAST Sp. z o.o. | Radio GO sp. z o.o. | VOX FM Gorzów | 1983732 | 101.70 | Gorzów Wielkopolski | Gorzów Wielkopolski, ul. Energetyków 6 | LUBUSKIE | ECRESO FM 1kW | 0,79 | ERN 100/70/c | 1x1 | 15E16'17" | 52N44'59" | WGS84 | 68 | 155 | H | 4 | 30 | 1 | D | 0 | 0 | 0 | 0 | 4 | 4,5 | 0,5 | 2,5 | 4 | 3,5 | 5,5 | 6,5 | 0,5 | 0 | 0 | 0 | 10 | 15 | 13 | 0 | 0 | 0 | 0 | 0 | 0 | 0 | 0 | 0 | 0 | 0 | 1,5 | 1,5 | 5,5 | 6 | 2,5 | 0 | 3065638
1415 | Pozwolenie | DC.WRT.5101.486.2021.3 | 2021-11-25 | 2021-12-03 | 2028-06-22 | Prowincja Warszawska Zgromadzenia Najświętszego Odkupiciela (Redemptoryści) | Prowincja Warszawska Zgromadzenia Najświętszego Odkupiciela (Redemptoryści) | Radio Maryja | 1984623 | 88.50 | Bolesławiec | Bolesławiec, ul. Gałczyńskiego 51 | DOLNOŚLĄSKIE | PTX30LCD+PJ 300M | 0,3 | ANA2 | 1x2 | 15E35'18" | 51N15'53" | WGS84 | 205 | 50 | V | 4 | 26 | 0.39811 | D | 0 | 0 | 0 | 0 | 0 | 0 | 0 | 10 | 10 | 0 | 0 | 0 | 0,5 | 0 | 0,5 | 0 | 2 | 3,5 | 3 | 3,5 | 3,5 | 2 | 0 | 0 | 0 | 0 | 0 | 0 | 0 | 2,5 | 2,5 | 1 | 0 | 0 | 0 | 0 | 2832405
1416 | Pozwolenie | DZC.WRT.5101.615.2018.2 | 2018-12-19 | 2018-12-20 | 2028-12-19 | PSN Infrastruktura Sp. z o.o. | Polskie Radio S.A. | Program 4 - Polskie Radio 24 | 1984635 | 93.90 | Mielec | Mielec ul. Solskiego 1 | PODKARPACKIE | EXC500GX | 0,427 | ADE2 | 1x1 | 21E26'05" | 50N17'56" | WGS84 | 169 | 67 | V | 4 | 27 | 0.50119 | D | 0 | 0 | 0 | 4,5 | 4,5 | 0 | 0 | 0 | 0 | 0 | 1 | 1,5 | 0 | 0 | 0 | 0 | 0 | 0 | 0 | 0 | 0 | 0 | 1 | 0,5 | 1 | 0 | 0 | 0 | 0 | 0 | 0 | 0 | 0 | 0 | 0 | 0 | 2675184
1417 | Pozwolenie | DC.WRT.5101.268.2020.4 | 2020-06-29 | 2020-06-29 | 2030-06-27 | Grupa Radiowa Agory Sp. z o.o. | Grupa Radiowa Agory Sp. z o.o. | Radio Pogoda 88,4 i 99,5 FM | 1984645 | 88.40 | Warszawa | Warszawa LIM | MAZOWIECKIE | TEX702LCD | 0,19 | ANA-2 | 2x1 | 21E00'18" | 52N13'39" | WGS84 | 117 | 175 | V | 4 | 23 | 0.19953 | D | 1 | 8,5 | 9 | 9,5 | 8,5 | 8 | 12 | 11 | 9,5 | 8 | 6,5 | 4,5 | 2 | 0 | 0 | 0 | 0 | 0 | 0 | 0 | 0 | 0 | 0 | 0 | 0,5 | 1 | 1 | 0,5 | 0 | 0 | 0 | 0 | 0 | 10,5 | 10,5 | 0 | 2750438
1418 | Czasowe | DC.WRT.5101.460.2024.3 | 2024-12-24 | 2024-12-30 | 2025-06-24 | Grupa Radiowa Agory Sp. z o.o. | Grupa Radiowa Agory Sp. z o.o. | Radio Pogoda 88,4 i 99,5 FM | 1984645 | 88.40 | Warszawa | Warszawa ul. Chłodna 51 | MAZOWIECKIE | TEX702LCD | 0,2 | ANA-2 | 1x1 | 20E58'57" | 52N14'07" | WGS84 | 111 | 206 | V | 4 | 23 | 0.19953 | D | 2,9 | 6,5 | 9,7 | 9,4 | 8,2 | 5 | 12,5 | 11,6 | 10,7 | 9,1 | 7,5 | 5,3 | 3,3 | 0,2 | 0,2 | 0,2 | 0,2 | 0,3 | 0,2 | 0,1 | 0 | 0,4 | 0,7 | 0,2 | 0,7 | 1,4 | 1,4 | 1,3 | 0,2 | 0 | 0 | 0 | 2,3 | 11,1 | 11,2 | 7,4 | 3026898
1419 | Pozwolenie | DC.WRT.5101.128.2021.2 | 2021-04-30 | 2021-05-12 | 2031-05-11 | "JARD" Dziemian i Wspólnicy Sp. j. | "JARD" Dziemian i Wspólnicy Sp. j. | Radio JARD | 1984656 | 95.50 | Bielsk Podlaski | Bielsk Podlaski, ul. Kleszczelowska 84A | PODLASKIE | TX-30V2/AUA-3000 | 2,99 | ADE2 | 2x2 | 23E12'00" | 52N44'41" | WGS84 | 145 | 50 | V | 4 | 36 | 3.9811 | D | 5,6 | 0 | 16 | 16 | 16 | 0 | 0 | 0 | 0 | 0 | 0 | 0 | 0 | 0 | 0 | 0 | 0 | 0 | 0 | 9 | 9 | 0 | 1 | 0 | 0 | 1 | 1 | 11 | 11 | 0 | 0 | 0 | 2 | 2 | 0 | 0 | 2795201
1420 | Pozwolenie | DC.WRT.5101.905.2022.2 | 2022-12-13 | 2022-12-19 | 2031-05-11 | "JARD" Dziemian i Wspólnicy Sp. j. | "JARD" Dziemian i Wspólnicy Sp. j. | Radio JARD | 1984656 | 95.50 | Bielsk Podlaski | Bielsk Podlaski, ul. Kleszczelowska 84A | PODLASKIE | A07E3057X | 3,2 | ADE2 | 2x2 | 23E12'00" | 52N44'41" | WGS84 | 145 | 50 | V | 4 | 36 | 3.9811 | D | 5,6 | 0 | 16 | 16 | 16 | 0 | 0 | 0 | 0 | 0 | 0 | 0 | 0 | 0 | 0 | 0 | 0 | 0 | 0 | 9 | 9 | 0 | 1 | 0 | 0 | 1 | 1 | 11 | 11 | 0 | 0 | 0 | 2 | 2 | 0 | 0 | 2893744
1421 | Pozwolenie | DC.WRT.5101.463.2020.4 | 2020-11-20 | 2020-11-29 | 2030-11-28 | Eurozet Radio Sp. z o.o. | Eurozet Radio Sp. z o.o. | Chilli Zet | 1984939 | 91.60 | Wejherowo | Wejherowo, ul. Sportowa | POMORSKIE | ECRESO FM 300W | 0,18 | AJ3EBI+AJ2EBI+UNBALANCED DIVIDER | 1x2 | 18E13'44" | 54N35'27" | WGS84 | 98 | 50 | V | 4 | 23 | 0.19953 | D | 0 | 0 | 0 | 0 | 3 | 3 | 0 | 0 | 0 | 0 | 0 | 0 | 0 | 0 | 0 | 0 | 0 | 0 | 0 | 0 | 0,5 | 0 | 0 | 0 | 4,5 | 9,5 | 12 | 13,5 | 11 | 0 | 0 | 0 | 0 | 0 | 0 | 0 | 2774225
1422 | Pozwolenie | DZC.WRT.5101.340.2018.2 | 2018-06-20 | 2018-06-23 | 2028-06-22 | Prowincja Warszawska Zgromadzenia Najświętszego Odkupiciela (Redemptoryści) | Prowincja Warszawska Zgromadzenia Najświętszego Odkupiciela (Redemptoryści) | Radio Maryja | 1986935 | 105.60 | Duszniki-Zdrój | Duszniki-Zdrój | DOLNOŚLĄSKIE | PJ300M | 0,17 | AJ1F | 1x1 | 16E23'48" | 50N24'26" | WGS84 | 601 | 50 | V | 4 | 23 | 0.19953 | ND | 0 | 0 | 0 | 0 | 0 | 0 | 0 | 0 | 0 | 0 | 0 | 0 | 0 | 0 | 0 | 0 | 0 | 0 | 0 | 0 | 0 | 0 | 0 | 0 | 0 | 0 | 0 | 0 | 0 | 0 | 0 | 0 | 0 | 0 | 0 | 0 | 2487910
1423 | Pozwolenie | DC.WRT.5101.195.2024.2 | 2024-08-19 | 2024-08-23 | 2034-08-20 | Gościniec Wrzesiński sp. z o.o. | Gościniec Wrzesiński sp. z o.o. | Radio Warta FM | 1997538 | 93.70 | Września | Września, ul. Czerniejewska | WIELKOPOLSKIE | Ecreso FM 300W | 0,3 | AJ1F | 2x1 | 17E33'27" | 52N20'06" | WGS84 | 107 | 94 | V | 4 | 33 | 1.9953 | D | 5,5 | 3 | 3 | 1 | 4,5 | 6,5 | 7 | 0 | 6 | 8 | 8 | 0 | 4,5 | 0 | 1,5 | 1,5 | 0 | 3 | 6 | 7 | 7 | 6,5 | 6 | 4 | 0 | 0 | 0 | 3 | 4 | 4 | 4 | 0 | 0 | 4 | 5 | 6 | 3016424
1424 | Pozwolenie | DC.WRT.5101.132.2024.3 | 2024-06-17 | 2024-06-20 | 2031-08-31 | Diecezja Tarnowska | Diecezja Tarnowska | RDN Nowy Sącz | 2000594 | 105.10 | Limanowa | Limanowa/Krzyż Milenijny | MAŁOPOLSKIE | TX-250 | 0,25 | ANA-2 | 1x1 | 20E26'25" | 49N43'08" | WGS84 | 716 | 30 | V | 4 | 27 | 0.50119 | D | 0 | 0 | 0 | 0 | 0 | 0 | 0 | 0 | 0 | 0 | 0 | 0 | 0 | 0 | 0 | 0 | 0 | 0 | 0 | 0 | 4 | 6 | 8 | 6 | 4 | 0 | 0 | 0 | 0 | 0 | 0 | 0 | 0 | 0 | 0 | 0 | 3008110
1425 | Pozwolenie | DC.WRT.5101.641.2023.3 | 2023-10-25 | 2023-11-04 | 2033-11-03 | Inforadio Sp. z o.o. | Inforadio Sp. z o.o. | TOK FM - Pierwsze Radio Informacyjne | 2000599 | 98.50 | Bydgoszcz | Bydgoszcz, ul. Roztoczańska 2 | KUJAWSKO-POMORSKIE | TEX1000LIGHT | 1,1 | ANA-2 | 1x1 | 18E03'35" | 53N10'08" | WGS84 | 88 | 73 | V | 4 | 30 | 1 | D | 6,5 | 7 | 6,5 | 6,5 | 3 | 0 | 0 | 0 | 0 | 5 | 0 | 0 | 0 | 0 | 0 | 0 | 0 | 0 | 0 | 0 | 1 | 4 | 4 | 1 | 1 | 2 | 3,5 | 1 | 0 | 0 | 0 | 0 | 0 | 0 | 3,5 | 7,5 | 2957778
1426 | Pozwolenie | DC.WRT.5101.515.2020.2 | 2021-01-11 | 2021-01-12 | 2031-01-11 | Emitel S.A. | Polskie Radio S.A. | Program 4 - Polskie Radio 24 | 2000604 | 105.90 | Kraśnik | Kraśnik Czubówka | LUBELSKIE | Ecreso FM 300W | 0,296 | K772500 | 1x3 | 22E12'11" | 50N58'38" | WGS84 | 260 | 87 | V | 4 | 27 | 0.50119 | D | 0 | 0,5 | 5 | 5,5 | 5,5 | 5,5 | 4,5 | 4 | 0 | 0 | 0 | 0,5 | 0 | 0 | 0 | 0 | 0 | 0,5 | 1,5 | 1,5 | 0 | 0 | 0 | 0 | 0 | 0 | 1,5 | 5 | 4 | 2 | 0 | 0 | 0 | 0 | 1,5 | 1 | 2780133
1427 | Pozwolenie | DC.WRT.5101.235.2024.2 | 2024-09-26 | 2025-09-26 | 2034-01-09 | TRANSMISJA ŁUKASZ STUDENCKI Łukasz Studencki | Polskie Radio - S.A. w likwidacji | Program 4 - Polskie Radio 24 | 2000604 | 105.90 | Kraśnik | Kraśnik, Kolonia Czubówka, dz.1062/6 Popkowice | LUBELSKIE | TALAR1000 | 0,69 | K524017 | 1x3 | 22E12'11" | 50N58'39" | WGS84 | 260 | 94 | V | 4 | 27 | 0.50119 | D | 0 | 0,5 | 5 | 5,5 | 5,5 | 5,5 | 4,5 | 4 | 0 | 0 | 0 | 0,5 | 0 | 0 | 0 | 0 | 0 | 0,5 | 1,5 | 1,5 | 0 | 0 | 0 | 0 | 0 | 0 | 1,5 | 5 | 4 | 2 | 0 | 0 | 0 | 0 | 1,5 | 1 | 3022047
1428 | Pozwolenie | DZC.WRT.5101.214.2017.2 | 2017-08-08 | 2017-08-14 | 2020-09-17 | NASZE RADIO sp. z o.o. | NASZE RADIO sp. z o.o. | Nasze Radio 92,1 FM... nostalgicznie! | 2000609 | 92.10 | Zduńska Wola | Zduńska Wola ul. Murarska 21 | ŁÓDZKIE | FM Broadcast Transmitter VS 2.5 | 2,5 | ANA 2 | 2x1 | 18E58'05" | 51N36'00" | WGS84 | 179 | 110 | V | 4 | 36 | 3.9811 | D | 12,5 | 10,5 | 10 | 8,5 | 7,5 | 0 | 0 | 0 | 3 | 7,5 | 10,5 | 11,5 | 10,5 | 0 | 0 | 4,5 | 6,5 | 7,5 | 8 | 8 | 8 | 7,5 | 7 | 4 | 2,5 | 3,5 | 0 | 0 | 4,5 | 8,5 | 8,5 | 11 | 12,5 | 13 | 12,5 | 12,5 | 2347525
1429 | Dec. zmieniająca | DC.WRT.5101.261.2019.3 | 2019-07-10 | 2019-07-19 | 2026-04-12 | NASZE RADIO sp. z o.o. | NASZE RADIO sp. z o.o. | Nasze Radio 92,1 FM... nostalgicznie! | 2000609 | 92.10 | Zduńska Wola | Zduńska Wola ul. Murarska 21 | ŁÓDZKIE | FM Broadcast Transmitter VS 2.5 | 2,5 | ANR2ZW | 1x3 | 18E58'05" | 51N36'00" | WGS84 | 179 | 110 | V | 4 | 36 | 3.9811 | D | 12,5 | 10,5 | 10 | 8,5 | 7,5 | 0 | 0 | 0 | 3 | 7,5 | 10,5 | 11,5 | 10,5 | 0 | 0 | 4,5 | 6,5 | 7,5 | 8 | 8 | 8 | 7,5 | 7 | 4 | 2,5 | 3,5 | 0 | 0 | 4,5 | 8,5 | 8,5 | 11 | 12,5 | 13 | 12,5 | 12,5 | 2705970
1430 | Pozwolenie | DC.WRT.5101.674.2022.6 | 2022-07-21 | 2022-08-05 | 2032-06-05 | Stowarzyszenie "ZIEMIA PUCKA" | Stowarzyszenie "ZIEMIA PUCKA" | Radio Kaszebe | 2002112 | 104.50 | Bytów Udorpie | Bytów Udorpie | POMORSKIE | PJ100M+One Touch 30s | 0,359 | ANA-2 | 1x1 | 17E29'37" | 54N09'13" | WGS84 | 168 | 71 | V | 4 | 27 | 0.50119 | D | 0 | 0 | 0 | 0 | 0 | 0 | 0 | 0 | 0 | 0 | 0 | 0 | 0 | 0 | 0 | 0 | 0 | 0 | 0 | 0 | 0 | 0 | 0 | 0 | 0 | 0 | 0 | 0 | 0 | 4,5 | 8 | 8,5 | 8,5 | 8 | 0 | 0 | 2881732
1431 | Pozwolenie | DC.WRT.5101.386.2021.3 | 2021-09-02 | 2021-09-07 | 2031-08-17 | Radio PARK Sp. z o.o. | Radio PARK Sp. z o.o. | RADIO PARK | 2028525 | 99.10 | Opole Peters | Opole, ul. Wschodnia 23 | OPOLSKIE | TX-1000V3 | 0,367 | 762943 | 2x2 | 17E58'33" | 50N39'47" | WGS84 | 169 | 103 | V | 4 | 27 | 0.50119 | D | 0 | 0 | 0 | 0 | 0 | 0 | 0 | 0 | 0 | 0 | 0 | 7 | 9,5 | 8,5 | 0 | 0 | 0 | 0 | 0 | 0 | 0 | 0 | 0 | 0 | 1 | 4,5 | 2,5 | 0 | 0 | 3 | 6 | 8 | 2,5 | 0 | 0 | 0 | 2825481
1432 | Dec. zmieniająca | DC.WRT.5101.148.2024.2 | 2024-07-04 | 2024-07-15 | 2031-08-17 | Radio PARK Sp. z o.o. | Radio PARK Sp. z o.o. | RADIO PARK | 2028525 | 99.10 | Opole Peters | Opole, ul. Wschodnia 23 | OPOLSKIE | TX-1000V3 | 1,063 | 762943 | 2x2 | 17E58'33" | 50N39'47" | WGS84 | 169 | 103 | V | 4 | 33 | 1.9953 | D | 1 | 0 | 4,5 | 4,5 | 4 | 4 | 3 | 0 | 2 | 1,5 | 0 | 13 | 14,5 | 14 | 0 | 3 | 3 | 3 | 3 | 3 | 3 | 0 | 1,5 | 5,5 | 7 | 9,5 | 8,5 | 7,5 | 6 | 9,5 | 11 | 13 | 9 | 6 | 4,5 | 3 | 3010781
1433 | Pozwolenie | DC.WRT.5101.484.2021.2 | 2021-11-08 | 2021-12-02 | 2031-12-01 | Radio Eska S.A. | Radio Eska S.A. | ESKA Szczecin | 2028645 | 89.20 | Świnoujście | Świnoujście, ul. Daszyńskiego 2 | ZACHODNIOPOMORSKIE | EXC300GX | 0,254 | ALP.05.02.7xx | 1x1 | 14E14'42" | 53N54'21" | WGS84 | 2 | 80 | V | 4 | 27 | 0.50119 | D | 0 | 0 | 0 | 0 | 0 | 0 | 0 | 0 | 0 | 0 | 0 | 0 | 0 | 0 | 0 | 0 | 0 | 0 | 0 | 0 | 15 | 15 | 15 | 17 | 24 | 17 | 19 | 12 | 7 | 9 | 11 | 17 | 23 | 15 | 0 | 0 | 2832290
1434 | Pozwolenie | DC.WRT.5101.796.2023.3 | 2023-12-08 | 2023-12-23 | 2033-12-22 | Twoje Radio Sp. z o.o. | Twoje Radio Sp. z o.o. | Twoje Radio | 2028659 | 99.50 | Świnoujście | Świnoujście, ul. Daszyńskiego 2 | ZACHODNIOPOMORSKIE | TEX702LCD | 0,48 | ANA-2 | 1x1 | 14E14'42" | 53N54'21" | WGS84 | 2 | 80 | V | 4 | 27 | 0.50119 | D | 0 | 0 | 0 | 0 | 0 | 0 | 8 | 8 | 6 | 0 | 0 | 0 | 0 | 0 | 0 | 15 | 13 | 0 | 0 | 12 | 12 | 12 | 0 | 0 | 0 | 0 | 6 | 6 | 3 | 3 | 3 | 4 | 0 | 0 | 0 | 0 | 2960640
1435 | Pozwolenie | DZC.WRT.5101.234.2016.1 | 2016-06-03 | 2016-06-08 | 2026-04-11 | Krzysztof Pietrzak prowadzący działalność gospodarczą pod firmą Krzysztof Pietrzak | Krzysztof Pietrzak prowadzący działalność gospodarczą pod firmą Krzysztof Pietrzak | Płońsk | 2028747 | 93.60 | Płońsk | Płońsk ul. Przemysłowa 2 | MAZOWIECKIE | TX-600V2 | 0,4 | DIP-11 | 1x1 | 20E21'47" | 52N36'58" | 1942 | 110 | 67 | V | 4 | 26 | 0.39811 | D | 2 | 2 | 1 | 0 | 0 | 0 | 0 | 0 | 0 | 0 | 0 | 0 | 9 | 9 | 9 | 1,5 | 0 | 0 | 0 | 0 | 2,5 | 4,5 | 5 | 4,5 | 2,5 | 0 | 0 | 0 | 0 | 0 | 0 | 0 | 0 | 0 | 0 | 0 | 2271494
1436 | Pozwolenie | DC.WRT.5101.419.2021.2 | 2021-09-23 | 2021-09-23 | 2026-04-11 | Radio Płońsk Sp. z o.o. | Radio Płońsk Sp. z o.o. | Płońsk | 2028747 | 93.60 | Płońsk | Płońsk ul. Przemysłowa 2 | MAZOWIECKIE | RT-FMS-3001 | 2,47 | AJ3FENA | 1x2 | 20E21'40" | 52N36'57" | WGS84 | 110 | 72 | V | 4 | 33 | 1.9953 | D | 8,5 | 8,5 | 7,5 | 5 | 0 | 3,5 | 4,5 | 3,5 | 0 | 0 | 0 | 0 | 15 | 15 | 15 | 4 | 3 | 0 | 4 | 5,5 | 8 | 11 | 11,5 | 11 | 7,5 | 5 | 0 | 0 | 0 | 0 | 0 | 0 | 0 | 6 | 4 | 6,5 | 2829374
1437 | Pozwolenie | DC.WRT.5101.196.2019.2 | 2019-05-23 | 2019-05-29 | 2028-04-25 | PPHU "FAMA" Sp. z o.o. | PPHU "FAMA" Sp. z o.o. | Radio Q | 2030285 | 100.70 | Kutno | Kutno, ul. Sklęczkowska 18 | ŁÓDZKIE | TEM Opera Plus A07E1000 | 0,375 | ANA-2 | 1x1 | 19E24'30" | 52N13'22" | WGS84 | 106 | 130 | V | 4 | 27 | 0.50119 | D | 0 | 0 | 0 | 0 | 0 | 0 | 0 | 0 | 0 | 0 | 0 | 0 | 0 | 0 | 0 | 0 | 0 | 0 | 0 | 0 | 0 | 0 | 0 | 0 | 0 | 0 | 0 | 0 | 0 | 0 | 0 | 1 | 2,5 | 2,5 | 1 | 0 | 2698415
1438 | Pozwolenie | DC.WRT.5101.672.2022.5 | 2022-07-01 | 2022-07-12 | 2032-06-05 | Stowarzyszenie "ZIEMIA PUCKA" | Stowarzyszenie "ZIEMIA PUCKA" | Radio Kaszebe | 2030298 | 94.90 | Lębork Czarnówko | Lębork Czarnówko | POMORSKIE | T-233 | 0,497 | 770 777; 775 838 | 1x2 | 17E42'06" | 54N34'17" | WGS84 | 156 | 72 | V | 4 | 27 | 0.50119 | D | 0 | 0 | 0 | 0 | 0 | 13,5 | 17 | 4 | 0 | 0 | 0 | 1 | 4 | 7 | 7 | 3 | 3 | 0 | 0 | 0 | 0 | 9 | 9 | 9 | 0 | 0 | 0 | 0 | 0 | 0 | 0 | 0 | 0 | 0 | 0 | 0 | 2881628
1439 | Pozwolenie | DC.WRT.5101.287.2021.5 | 2021-07-21 | 2021-07-21 | 2031-07-14 | Emitel S.A. | Diecezja Zamojsko-Lubaczowska | Katolickie Radio Zamość | 2030884 | 101.20 | Lubaczów | Lubaczów | PODKARPACKIE | 2A0K5A | 0,47 | K 762 943 | 2x1 | 23E10'22" | 50N06'04" | WGS84 | 250 | 54 | V | 4 | 30 | 1 | D | 0 | 0 | 0 | 0 | 0 | 0 | 0 | 0 | 0 | 0 | 0 | 3 | 2 | 0 | 0 | 0 | 0 | 0 | 0 | 7 | 11 | 14 | 14 | 10 | 10 | 8 | 2,5 | 0 | 0 | 0 | 0 | 0 | 0 | 0 | 0 | 0 | 2819535
1440 | Pozwolenie | DC.WRT.5101.460.2019.2 | 2019-11-19 | 2019-11-19 | 2029-03-10 | BCAST Sp. z o.o. | Stowarzyszenie Rozwoju Rozgłośni Radiowej w Elblągu | ESKA Braniewo | 2050409 | 100.70 | Braniewo | Braniewo, ul. Rudłowo | WARMIŃSKO-MAZURSKIE | ECRESO FM 1000W | 0,97 | AJ1F | 2x1 | 19E49'41" | 54N22'05" | WGS84 | 22 | 50 | V | 4 | 33 | 1.9953 | D | 0 | 0 | 4,6 | 4,6 | 0 | 0 | 3,7 | 3,7 | 0 | 0 | 0 | 0 | 0 | 0 | 0 | 0 | 0 | 0 | 0 | 0 | 0 | 0 | 0 | 0 | 0 | 0 | 0 | 0 | 0 | 0 | 0 | 0 | 0 | 0 | 0 | 0 | 2717971
1441 | Pozwolenie | DC.WRT.5101.461.2020.3 | 2020-11-20 | 2020-11-29 | 2030-11-28 | Eurozet Radio Sp. z o.o. | Eurozet Radio Sp. z o.o. | Chilli Zet | 2050447 | 107.80 | Hel | Hel, Port Rybacki Marina | POMORSKIE | ECRESO FM 1000W | 0,147 | ERN-2R | 2x1 | 18E48'01" | 54N36'11" | WGS84 | 1 | 26 | V | 4 | 27 | 0.50119 | D | 14 | 13,8 | 13,5 | 13 | 13,5 | 13,8 | 14 | 14 | 15 | 16 | 20 | 21 | 23 | 20 | 15 | 9 | 6 | 3,8 | 2 | 1 | 0,5 | 0 | 0,5 | 1 | 2 | 3,8 | 6 | 9 | 15 | 20 | 23 | 21 | 20 | 16 | 15 | 14 | 2774110
1442 | Pozwolenie | DC.WRT.5101.656.2023.4 | 2023-10-27 | 2023-11-04 | 2033-11-03 | Inforadio Sp. z o.o. | Inforadio Sp. z o.o. | TOK FM - Pierwsze Radio Informacyjne | 2068153 | 93.60 | Magdalenka k. Rzeszowa | Magdalenka k. Rzeszowa | PODKARPACKIE | TEX1000LIGHT | 0,245 | ADE2 | 1x1 | 22E07'27" | 50N00'51" | WGS84 | 389 | 48 | V | 4 | 23 | 0.19953 | D | 19 | 8 | 0 | 0 | 0 | 0 | 5 | 7,5 | 9 | 9,5 | 9 | 5 | 0 | 0 | 0 | 0 | 0 | 0 | 0 | 0 | 0 | 0 | 0 | 0 | 0 | 0 | 0 | 0 | 0 | 0 | 0 | 0 | 0 | 7 | 2,5 | 19,5 | 2958077
1443 | Pozwolenie | DZC.WRT.5101.63.2017.3 | 2017-03-28 | 2017-03-31 | 2026-06-15 | PI KWADRAT Piekarski & Pietrzak Sp. z o.o. | PI KWADRAT Piekarski & Pietrzak Sp. z o.o. | Wasze Radio FM | 2071244 | 97.20 | Wągrowiec | Wągrowiec ul. Gnieźnieńska 62/64 | WIELKOPOLSKIE | TX-1500V2 | 0,264 | AJ3X22, AJ3 | 2x1 | 17E12'15" | 52N48'06" | 1942 | 80 | 50 | V | 4 | 30 | 1 | D | 0 | 1 | 1 | 0 | 0 | 0 | 0 | 0 | 0 | 0 | 0 | 0 | 0 | 0 | 0 | 6 | 6 | 5 | 7 | 9 | 10 | 11 | 12 | 12 | 8 | 2 | 1 | 0 | 0 | 0 | 0 | 6,5 | 6,5 | 0 | 0 | 0 | 2314257
1444 | Pozwolenie | DC.WRT.5101.563.2021.3 | 2021-12-16 | 2021-12-17 | 2026-06-15 | PI KWADRAT Piekarski & Pietrzak Sp. z o.o. | PI KWADRAT Piekarski & Pietrzak Sp. z o.o. | Wasze Radio FM | 2071244 | 97.20 | Wągrowiec | Wągrowiec ul. Gnieźnieńska 62/64 | WIELKOPOLSKIE | TX-1000V3 | 0,264 | AJ3X22, AJ3 | 2x1 | 17E12'15" | 52N48'06" | 1942 | 80 | 50 | V | 4 | 30 | 1 | D | 0 | 1 | 1 | 0 | 0 | 0 | 0 | 0 | 0 | 0 | 0 | 0 | 0 | 0 | 0 | 6 | 6 | 5 | 7 | 9 | 10 | 11 | 12 | 12 | 8 | 2 | 1 | 0 | 0 | 0 | 0 | 6,5 | 6,5 | 0 | 0 | 0 | 2840330
1445 | Pozwolenie | DC.WRT.5101.15.2021.3 | 2021-02-17 | 2021-02-18 | 2026-06-15 | PI KWADRAT Piekarski & Pietrzak Sp. z o.o. | PI KWADRAT Piekarski & Pietrzak Sp. z o.o. | Wasze Radio FM | 2071249 | 89.00 | Mogilno | Mogilno, ul. Polna 1A, dz. nr 270/21 | KUJAWSKO-POMORSKIE | TX-1500V2 | 1,37 | ADE2 | 1x2 | 17E57'59" | 52N39'31" | WGS84 | 94 | 51 | V | 4 | 30 | 1 | D | 0 | 0 | 0 | 0 | 18 | 19 | 1 | 0 | 0 | 0 | 7 | 4 | 0 | 0 | 0 | 0 | 0 | 0 | 0 | 0 | 0 | 0 | 0 | 4 | 11 | 13 | 12 | 6 | 0 | 0 | 0 | 0 | 0 | 0 | 0 | 0 | 2783584
1446 | Pozwolenie | DC.WRT.5101.472.2019.2 | 2019-11-26 | 2019-12-02 | 2026-06-15 | PI KWADRAT Piekarski & Pietrzak Sp. z o.o. | PI KWADRAT Piekarski & Pietrzak Sp. z o.o. | Wasze Radio FM | 2071254 | 99.70 | Janowiec Wielkopolski | Janowiec Wielkopolski, dz. nr 543 (wieża telekom.) | KUJAWSKO-POMORSKIE | TX-1500V2 | 0,8 | ADE-2 | 2x1 | 17E28'52" | 52N45'13" | WGS84 | 98 | 62 | V | 4 | 30 | 1 | D | 0 | 0 | 0 | 0 | 0 | 0 | 0 | 0 | 0 | 0 | 0 | 0 | 17 | 18,5 | 18 | 18 | 0 | 0 | 0 | 0 | 0 | 0 | 0 | 0 | 0 | 0 | 0 | 0 | 0 | 0 | 0 | 0 | 0 | 6 | 6 | 0 | 2718349
1447 | Pozwolenie | DZC.WRT.5101.218.2017.2 | 2017-08-11 | 2017-08-14 | 2026-06-15 | PI KWADRAT Piekarski & Pietrzak Sp. z o.o. | PI KWADRAT Piekarski & Pietrzak Sp. z o.o. | Wasze Radio FM | 2071259 | 105.80 | Gołańcz | Gołańcz ul. Margonińska 8 | WIELKOPOLSKIE | TX-1500V2 | 0,804 | AJX22, AJ2 | 2x1 | 17E17'09" | 52N56'33" | WGS84 | 90 | 70 | H | 4 | 33 | 1.9953 | D | 12 | 12 | 0 | 0 | 0 | 0 | 0 | 0 | 0 | 0 | 0 | 0 | 3,5 | 4,5 | 4 | 0 | 0 | 0 | 0 | 0 | 0 | 0 | 0 | 0 | 0 | 2,5 | 6,5 | 8 | 9 | 9 | 9 | 8 | 6,5 | 3,5 | 0 | 4,5 | 2348632
1448 | Dec. zmieniająca | DC.WRT.5101.715.2022.4 | 2022-08-23 | 2022-08-23 | 2026-06-15 | PI KWADRAT Piekarski & Pietrzak Sp. z o.o. | PI KWADRAT Piekarski & Pietrzak Sp. z o.o. | Wasze Radio FM | 2071259 | 105.80 | Gołańcz | Gołańcz ul. Margonińska 8 | WIELKOPOLSKIE | TX-1500V2 | 0,804 | AJX22, AJ2 | 2x1 | 17E17'09" | 52N56'33" | WGS84 | 90 | 60 | V | 4 | 33 | 1.9953 | D | 20 | 20 | 0 | 0 | 0 | 0 | 0 | 0,5 | 0 | 0 | 0 | 11 | 12,5 | 5 | 2,5 | 0 | 0 | 0 | 0 | 0 | 6,5 | 6 | 0 | 0 | 0 | 0 | 2 | 2,5 | 4 | 11 | 12 | 11,5 | 5,5 | 0 | 0 | 2 | 2885375
1449 | Pozwolenie | DC.WRT.5101.314.2021.3 | 2021-07-30 | 2021-08-01 | 2028-10-31 | Emitel S.A. | Polskie Radio - Regionalna Rozgłośnia w Kielcach "Radio Kielce" S.A. | Radio Regionalne | 2077645 | 100.00 | Dobromierz | Dobromierz | ŚWIĘTOKRZYSKIE | Ecreso FM 2000W | 1,9 | K5231187 | 1x3 | 19E55'30" | 51N00'00" | WGS84 | 310 | 65 | V | 4 | 34.8 | 3.02 | D | 0 | 0 | 0 | 0 | 0 | 0 | 0,8 | 0,8 | 0 | 0 | 0 | 0 | 0 | 1 | 4,5 | 1 | 0 | 1,8 | 0 | 0 | 0 | 0 | 1 | 11 | 6,5 | 0 | 0 | 0 | 18 | 22 | 22 | 17 | 12 | 2 | 4 | 4 | 2820031
1450 | Pozwolenie | DC.WRT.5101.802.2022.5 | 2022-09-30 | 2022-10-01 | 2028-10-31 | Emitel S.A. | Polskie Radio - Regionalna Rozgłośnia w Kielcach "Radio Kielce" S.A. | Radio Regionalne | 2077653 | 97.60 | Plechów | Plechów | ŚWIĘTOKRZYSKIE | Ecreso FM 300W | 0,127 | K524017 | 1x1 | 20E31'58" | 50N13'23" | WGS84 | 251 | 67 | V | 4 | 24.8 | 0.302 | D | 0 | 0 | 1 | 0 | 0 | 0 | 0 | 1,5 | 1,5 | 0 | 0 | 17 | 17 | 11 | 0 | 1,5 | 1 | 0,5 | 0 | 0 | 0 | 0 | 0 | 10,5 | 15,5 | 19,9 | 14 | 0 | 0 | 0 | 0 | 0 | 0 | 0 | 0 | 0 | 2888594
1451 | Pozwolenie | DZC.WRT.51511.461.2015.2 | 2015-10-28 | 2015-11-02 | 2025-07-08 | Fundacja Kultury - WYTWÓRNIA | Fundacja Kultury - WYTWÓRNIA | POPradio | 2096472 | 92.80 | Moszna | Moszna-Parcela 42 | MAZOWIECKIE | T 242 | 0,129 | ADE2 | 1x2 | 20E44'46" | 52N10'46" | 1942 | 85 | 210 | V | 4 | 20 | 0.1 | D | 0 | 0 | 0 | 18,5 | 19 | 17,5 | 14 | 0 | 0 | 2,5 | 0 | 0 | 0 | 0 | 7 | 7 | 0 | 0 | 0 | 0 | 0 | 4 | 5 | 3 | 1 | 5 | 1 | 0 | 0 | 0 | 11 | 11 | 0 | 0 | 0 | 0 | 2240182
1452 | Pozwolenie | DC.WRT.5101.234.2022.2 | 2022-03-22 | 2022-03-22 | 2032-03-01 | Emitel S.A. | Radio Eska S.A. | ESKA Wrocław | 2096511 | 90.20 | Jelenia Góra WzgórzeKościuszki | Jelenia Góra, ul. Wzgórze Kościuszki 6 | DOLNOŚLĄSKIE | NRU-050T-100 | 0,495 | ANA-2 | 1x1 | 15E44'19" | 50N53'44" | WGS84 | 370 | 39 | V | 4 | 27 | 0.50119 | ND | 0 | 0 | 0 | 0 | 0 | 0 | 0 | 0 | 0 | 0 | 0 | 0 | 0 | 0 | 0 | 0 | 0 | 0 | 0 | 0 | 0 | 0 | 0 | 0 | 0 | 0 | 0 | 0 | 0 | 0 | 0 | 0 | 0 | 0 | 0 | 0 | 2849912
1453 | Pozwolenie | DC.WRT.5101.5.2025.2 | 2025-03-12 | 2025-03-13 | 2032-03-01 | Emitel S.A. | Radio Eska S.A. | ESKA Wrocław | 2096511 | 90.20 | Jelenia Góra WzgórzeKościuszki | Jelenia Góra, ul. Wzgórze Kościuszki 6 | DOLNOŚLĄSKIE | EXC 500GT | 0,461 | ANA-2 | 1x1 | 15E44'19" | 50N53'44" | WGS84 | 370 | 39 | V | 4 | 27 | 0.50119 | ND | 0 | 0 | 0 | 0 | 0 | 0 | 0 | 0 | 0 | 0 | 0 | 0 | 0 | 0 | 0 | 0 | 0 | 0 | 0 | 0 | 0 | 0 | 0 | 0 | 0 | 0 | 0 | 0 | 0 | 0 | 0 | 0 | 0 | 0 | 0 | 0 | 3061665
1454 | Dec. zmieniająca | DC.WRT.5101.46.2025.3 | 2025-05-27 | 2025-05-29 | 2032-03-01 | Emitel S.A. | Radio Eska S.A. | ESKA Wrocław | 2096511 | 90.20 | Jelenia Góra WzgórzeKościuszki | Jelenia Góra, ul. Wzgórze Kościuszki 6 | DOLNOŚLĄSKIE | EXC 500GT | 0,495 | ANA-2 | 1x1 | 15E44'19" | 50N53'44" | WGS84 | 370 | 39 | V | 4 | 27 | 0.50119 | ND | 0 | 0 | 0 | 0 | 0 | 0 | 0 | 0 | 0 | 0 | 0 | 0 | 0 | 0 | 0 | 0 | 0 | 0 | 0 | 0 | 0 | 0 | 0 | 0 | 0 | 0 | 0 | 0 | 0 | 0 | 0 | 0 | 0 | 0 | 0 | 0 | 3071207
1455 | Pozwolenie | DZC.WRT.5101.3.2016.3 | 2016-01-18 | 2016-01-19 | 2025-10-07 | EmiTel Sp. z o.o. | International Communication Sp. z o.o. | WAWA Jelenia Góra | 2096527 | 89.10 | Jelenia Góra | Jelenia Góra Wzgórze Kościuszki 6 | DOLNOŚLĄSKIE | NRU-050T-100 | 0,101 | AKG 1/N | 1x1 | 15E44'26" | 50N53'46" | 1942 | 370 | 39 | V | 4 | 20 | 0.1 | ND | 0 | 0 | 0 | 0 | 0 | 0 | 0 | 0 | 0 | 0 | 0 | 0 | 0 | 0 | 0 | 0 | 0 | 0 | 0 | 0 | 0 | 0 | 0 | 0 | 0 | 0 | 0 | 0 | 0 | 0 | 0 | 0 | 0 | 0 | 0 | 0 | 2248713
1456 | Dec. zmieniająca | DZC.WRT.5101.78.2018.2 | 2018-04-17 | 2018-04-18 | 2025-10-07 | EmiTel S.A. | International Communication Sp. z o.o. | WAWA Jelenia Góra | 2096527 | 89.10 | Jelenia Góra | Jelenia Góra Wzgórze Kościuszki 6 | DOLNOŚLĄSKIE | NRU-050T-100 | 0,202 | ANA-2 | 1x1 | 15E44'26" | 50N53'46" | 1942 | 370 | 39 | V | 4 | 23 | 0.19953 | ND | 0 | 0 | 0 | 0 | 0 | 0 | 0 | 0 | 0 | 0 | 0 | 0 | 0 | 0 | 0 | 0 | 0 | 0 | 0 | 0 | 0 | 0 | 0 | 0 | 0 | 0 | 0 | 0 | 0 | 0 | 0 | 0 | 0 | 0 | 0 | 0 | 2478654
1457 | Pozwolenie | DZC.WRT.5101.286.2024.2 | 2024-11-20 | 2024-11-25 | 2025-10-07 | EmiTel S.A. | International Communication Sp. z o.o. | WAWA Jelenia Góra | 2096527 | 89.10 | Jelenia Góra | Jelenia Góra Wzgórze Kościuszki 6 | DOLNOŚLĄSKIE | PolyEco 300 | 0,202 | ANA-2 | 1x1 | 15E44'26" | 50N53'46" | 1942 | 370 | 39 | V | 4 | 23 | 0.19953 | ND | 0 | 0 | 0 | 0 | 0 | 0 | 0 | 0 | 0 | 0 | 0 | 0 | 0 | 0 | 0 | 0 | 0 | 0 | 0 | 0 | 0 | 0 | 0 | 0 | 0 | 0 | 0 | 0 | 0 | 0 | 0 | 0 | 0 | 0 | 0 | 0 | 3025142
1458 | Pozwolenie | DZC.WRT.5101.210.2016.2 | 2016-05-24 | 2016-05-30 | 2025-10-06 | Radio Eska S.A. | Radio Eska S.A. | ESKA Ostrzeszów | 2096535 | 96.90 | Ostrzeszów | Ostrzeszów ul. Wojska Polskiego 1 | WIELKOPOLSKIE | EXC300GT | 0,138 | ABR2 | 2x1 | 17E55'45" | 51N25'09" | 1942 | 212 | 60 | H | 4 | 20 | 0.1 | D | 0 | 0 | 0 | 0 | 1,5 | 2 | 2 | 0 | 0 | 0 | 0 | 0 | 0 | 0 | 0 | 0 | 0 | 6 | 6 | 5 | 0 | 0 | 0 | 0 | 0 | 0 | 0 | 0 | 0 | 0 | 0 | 3 | 3,5 | 3,5 | 4,5 | 4 | 2269738
1459 | Pozwolenie | DZC.WRT.5101.481.2018.2 | 2018-09-11 | 2018-09-12 | 2028-03-19 | Medialne Centrum Kujaw Sp. z o.o. | Medialne Centrum Kujaw Sp. z o.o. | Kujawy | 2096591 | 99.40 | Włocławek | Włocławek, ul. Obrońców Wisły 1920 roku 21/25 | KUJAWSKO-POMORSKIE | ETG2000.20 | 1,3 | AJ2X22,AJ2 | 2x1 + 1x1 | 19E04'59" | 52N40'22" | WGS84 | 121 | 30 | H | 4 | 30 | 1 | D | 0 | 0 | 0 | 0 | 0 | 0 | 5 | 6 | 6,5 | 5,5 | 0 | 0 | 0 | 0 | 0 | 1,5 | 2 | 2 | 1 | 0 | 0 | 0 | 6,5 | 15,5 | 17,5 | 17,5 | 17 | 16 | 0 | 0 | 0 | 3 | 3,5 | 3,5 | 0 | 0 | 2498279
1460 | Dec. zmieniająca | DC.WRT.5101.249.2023.3 | 2023-04-13 | 2023-04-18 | 2028-03-19 | Medialne Centrum Kujaw Sp. z o.o. | Medialne Centrum Kujaw Sp. z o.o. | Kujawy | 2096591 | 99.40 | Włocławek | Włocławek, ul. Płocka 30/32 | KUJAWSKO-POMORSKIE | ETG2000.20 | 0,858 | ANR2ZW | 1x4 | 19E05'55" | 52N39'07" | WGS84 | 55 | 160 | V | 4 | 30 | 1 | D | 10 | 0 | 0 | 0 | 0 | 0 | 6 | 9,5 | 10 | 7 | 3 | 4,5 | 4,5 | 1 | 2,5 | 4 | 4,5 | 5 | 4,5 | 3 | 0 | 3,5 | 10,5 | 19,5 | 21,5 | 21,5 | 21 | 19,5 | 0 | 0 | 0 | 10 | 10,5 | 10,5 | 0 | 11 | 2938130
1461 | Pozwolenie | DC.WRT.5101.179.2019.2 | 2019-05-15 | 2019-05-20 | 2029-05-14 | Opera FM Sp. z o.o. | Opera FM Sp. z o.o. | RMF Classic | 2096602 | 91.20 | Włocławek Zawiśle | Włocławek Zawiśle ul. Chełmicka | KUJAWSKO-POMORSKIE | SR8100 | 0,183 | 775 838, Yagi | 1x1 | 19E04'55" | 52N40'21" | WGS84 | 121 | 29 | V | 4 | 26 | 0.39811 | D | 13,5 | 15,8 | 17 | 18 | 18,2 | 17,8 | 17,2 | 17 | 17 | 17,2 | 17,8 | 18,2 | 18 | 17 | 15,8 | 13,5 | 10,8 | 8,2 | 6,2 | 4,5 | 2,5 | 1,6 | 1,1 | 0,7 | 0,2 | 0 | 0 | 0,2 | 0,7 | 1,1 | 1,6 | 2,5 | 4,5 | 6,2 | 8,2 | 10,8 | 2697404
1462 | Pozwolenie | DC.WRT.5101.304.2021.2 | 2021-07-29 | 2021-07-30 | 2029-05-14 | Opera FM Sp. z o.o. | Opera FM Sp. z o.o. | RMF Classic | 2096602 | 91.20 | Włocławek Zawiśle | Włocławek Zawiśle ul. Chełmicka | KUJAWSKO-POMORSKIE | SR8025 | 0,183 | 775 838, Yagi | 1x1 | 19E04'55" | 52N40'21" | WGS84 | 121 | 29 | V | 4 | 26 | 0.39811 | D | 13,5 | 15,8 | 17 | 18 | 18,2 | 17,8 | 17,2 | 17 | 17 | 17,2 | 17,8 | 18,2 | 18 | 17 | 15,8 | 13,5 | 10,8 | 8,2 | 6,2 | 4,5 | 2,5 | 1,6 | 1,1 | 0,7 | 0,2 | 0 | 0 | 0,2 | 0,7 | 1,1 | 1,6 | 2,5 | 4,5 | 6,2 | 8,2 | 10,8 | 2819932
1463 | Pozwolenie | DC.WRT.5101.208.2019.4 | 2019-05-28 | 2019-05-28 | 2029-05-28 | PSN Infrastruktura Sp. z o.o. | Polskie Radio - Regionalna Rozgłośnia w Łodzi "Radio Łódź" S.A. | Radio Regionalne | 2099274 | 101.50 | Wieluń | Wieluń ul. Ciepłownicza 26 | ŁÓDZKIE | SR8050 | 0,38 | 501-553 | 1x2 | 18E34'11" | 51N13'52" | WGS84 | 175 | 101 | V | 4 | 27 | 0.50119 | D | 0 | 0 | 0 | 0 | 0 | 0 | 0 | 0 | 0 | 0 | 0 | 0 | 0 | 0 | 0 | 0 | 0 | 0 | 0 | 0 | 0 | 0 | 0 | 0 | 0 | 6,5 | 14,5 | 15,5 | 1 | 0 | 0 | 0 | 0 | 0 | 0 | 0 | 2699689
1464 | Pozwolenie | DC.WRT.5101.805.2024.4 | 2025-03-05 | 2025-03-06 | 2029-06-26 | EM CAST Sp. z o.o. | Polskie Radio - Regionalna Rozgłośnia w Łodzi "Radio Łódź" - S.A. w likwidacji | Radio Regionalne | 2099274 | 101.50 | Wieluń | Wieluń ul. Ciepłownicza 26 | ŁÓDZKIE | PolyEco 1000 | 0,358 | ADE2 | 1x1 | 18E34'11" | 51N13'52" | WGS84 | 175 | 101 | V | 4 | 27 | 0.50119 | D | 0 | 0 | 0 | 0 | 0 | 0 | 0 | 0 | 0 | 0 | 0 | 0 | 0 | 0 | 0 | 0 | 0 | 0 | 0 | 0 | 0 | 0 | 0 | 0 | 0 | 6,5 | 14,5 | 15,5 | 1 | 0 | 0 | 0 | 0 | 0 | 0 | 0 | 3060948
1465 | Dec. zmieniająca | DC.WRT.5101.806.2024.4 | 2025-03-05 | 2025-03-06 | 2029-05-28 | EM CAST Sp. z o.o. | Polskie Radio - Regionalna Rozgłośnia w Łodzi "Radio Łódź" - S.A. w likwidacji | Radio Regionalne | 2099274 | 101.50 | Wieluń | Wieluń ul. Ciepłownicza 26 | ŁÓDZKIE | SR8050 | 0,358 | ADE2 | 1x1 | 18E34'11" | 51N13'52" | WGS84 | 175 | 101 | V | 4 | 27 | 0.50119 | D | 0 | 0 | 0 | 0 | 0 | 0 | 0 | 0 | 0 | 0 | 0 | 0 | 0 | 0 | 0 | 0 | 0 | 0 | 0 | 0 | 0 | 0 | 0 | 0 | 0 | 6,5 | 14,5 | 15,5 | 1 | 0 | 0 | 0 | 0 | 0 | 0 | 0 | 3061240
1466 | Pozwolenie | DC.WRT.5101.533.2021.3 | 2021-12-16 | 2021-12-23 | 2031-07-14 | Archidiecezja Wrocławska | Archidiecezja Wrocławska | Radio Rodzina | 2130619 | 97.10 | Kłodzko | Kłodzko, ul. Wielisławicka 1 | DOLNOŚLĄSKIE | EXC300GT | 0,2 | ANA-2 | 1x1 | 16E38'04" | 50N25'08" | 1942 | 317 | 67 | V | 4 | 23 | 0.19953 | D | 0 | 0 | 0 | 0 | 5 | 6 | 6 | 0 | 0 | 0 | 0 | 0 | 0 | 0 | 0 | 1,5 | 0 | 0 | 0 | 0 | 0 | 0 | 0 | 0 | 0 | 0 | 0 | 0 | 0 | 0 | 0 | 10 | 10 | 7 | 0 | 0 | 2835235
1467 | Pozwolenie | DZC.WRT.5101.364.2016.8 | 2016-10-04 | 2016-10-12 | 2026-07-27 | DLF INVEST sp. z o.o. | DLF INVEST sp. z o.o. | Radio Ostrowiec | 2136265 | 95.20 | Ostrowiec Świętokrzyski | Ostrowiec Świętokrzyski ul. Samsonowicza 2 | ŚWIĘTOKRZYSKIE | TX05 | 0,1 | ANA-2 | 3x1 | 21E26'50" | 50N56'54" | 1942 | 196 | 100 | V | 4 | 20 | 0.1 | D | 0 | 0 | 0 | 0 | 0 | 5,5 | 0 | 0 | 0 | 0 | 0 | 0 | 0 | 0 | 3,5 | 1 | 2 | 0 | 0 | 0 | 0 | 0 | 0 | 0 | 0 | 0 | 0 | 0 | 0 | 0 | 0 | 0 | 0 | 0 | 6,5 | 0 | 2288379
1468 | Pozwolenie | DC.WRT.5101.319.2021.2 | 2021-08-02 | 2021-08-02 | 2026-07-27 | DLF INVEST sp. z o.o. | DLF INVEST sp. z o.o. | Radio Ostrowiec | 2136265 | 95.20 | Ostrowiec Świętokrzyski | Ostrowiec Świętokrzyski, ul. Samsonowicza 2 | ŚWIĘTOKRZYSKIE | RT-FMS-2001 | 0,6 | ANA2 | 1x3 | 21E26'43" | 50N56'53" | WGS84 | 196 | 100 | V | 4 | 27.8 | 0.60256 | D | 0 | 0 | 0 | 0 | 0 | 13 | 0 | 0 | 0 | 0 | 6 | 5 | 2,5 | 0 | 11 | 8,5 | 9,5 | 7 | 0 | 0 | 0 | 0 | 6,5 | 6,5 | 0 | 0 | 0 | 0 | 0 | 5,5 | 5 | 0 | 6 | 6 | 14 | 5 | 2820085
1469 | Pozwolenie | DC.WRT.5101.503.2019.4 | 2019-12-23 | 2019-12-23 | 2026-02-18 | EmiTel S.A. | International Communication Sp. z o.o. | WAWA Trzebnica | 2136325 | 89.50 | Trzebnica | Trzebnica ul. Obornicka 22 | DOLNOŚLĄSKIE | EXC100GT | 0,09 | K 762943 | 1x1 | 17E02'08" | 51N18'10" | WGS84 | 252 | 40 | V | 4 | 20 | 0.1 | D | 11 | 13,5 | 13,5 | 8,5 | 0 | 0 | 0 | 0 | 0 | 0 | 0 | 0 | 0 | 0 | 0 | 0 | 0 | 0 | 0 | 0 | 0 | 0 | 0 | 0 | 0 | 1 | 1 | 0,5 | 0 | 0 | 0 | 0 | 0 | 0 | 0 | 0 | 2720272
1470 | Pozwolenie | DZC.WRT.5101.553.2016.2 | 2016-12-09 | 2016-12-14 | 2026-02-18 | International Communication Sp. z o.o. | International Communication Sp. z o.o. | WAWA Trzebnica | 2136336 | 97.30 | Milicz | Milicz ul. Kopernika 29 | DOLNOŚLĄSKIE | EXC300GT | 0,094 | A1000301V, ERN100/70/C | 1x3 | 17E16'12" | 51N31'22" | 1942 | 103 | 55 | V | 4 | 20 | 0.1 | ND | 0 | 0 | 0 | 0 | 0 | 0 | 0 | 0 | 0 | 0 | 0 | 0 | 0 | 0 | 0 | 0 | 0 | 0 | 0 | 0 | 0 | 0 | 0 | 0 | 0 | 0 | 0 | 0 | 0 | 0 | 0 | 0 | 0 | 0 | 0 | 0 | 2296035
1471 | Pozwolenie | DZC.WRT.5101.519.2018.3 | 2018-10-09 | 2018-10-09 | 2028-06-08 | Eurozet Radio Sp. z o.o. | Eurozet Radio Sp. z o.o. | Radio ZET | 2144482 | 92.60 | Zabrze | Zabrze, ul. Wolności 416 | ŚLĄSKIE | Helios FM 1000W | 0,7 | ANA-2 | 1x1 | 18E48'44" | 50N17'57" | WGS84 | 274 | 204 | V | 4 | 26 | 0.39811 | D | 0 | 0 | 0 | 0 | 0 | 0 | 0 | 0 | 0 | 0 | 9 | 9 | 9 | 0 | 0 | 12 | 12 | 9 | 3 | 3 | 3 | 3 | 3 | 3 | 3 | 3 | 3 | 3 | 0 | 0 | 0 | 0 | 0 | 0 | 0 | 0 | 2501626
1472 | Pozwolenie | DC.WRT.5101.834.2022.4 | 2022-11-16 | 2022-11-17 | 2028-06-08 | Eurozet Radio Sp. z o.o. | Eurozet Radio Sp. z o.o. | Radio ZET | 2144482 | 92.60 | Zabrze | Zabrze, ul. Wolności 416 | ŚLĄSKIE | ECRESO FM 1000W | 0,377 | K523118 | 1x4 | 18E48'44" | 50N17'57" | WGS84 | 274 | 175 | V | 4 | 26 | 0.39811 | D | 0 | 0 | 0 | 0 | 0 | 0 | 0 | 0 | 0 | 0 | 9 | 9 | 9 | 0 | 0 | 12 | 12 | 9 | 3 | 3 | 3 | 3 | 3 | 3 | 3 | 3 | 3 | 3 | 0 | 0 | 0 | 0 | 0 | 0 | 0 | 0 | 2891164
1473 | Dec. zmieniająca | DC.WRT.5101.851.2023.3 | 2024-01-22 | 2024-01-23 | 2028-06-08 | Eurozet Radio Sp. z o.o. | Eurozet Radio Sp. z o.o. | Radio ZET | 2144482 | 92.60 | Zabrze | Zabrze, ul. Wolności 416 | ŚLĄSKIE | ECRESO FM 1000W | 0,475 | K523118 | 1x4 | 18E48'44" | 50N17'57" | WGS84 | 274 | 175 | V | 4 | 27 | 0.50119 | D | 0 | 0 | 0 | 0 | 0 | 0 | 0 | 0 | 0 | 0 | 8 | 8 | 7,5 | 0 | 0,5 | 5 | 11,5 | 8,5 | 3,5 | 3,2 | 3,2 | 3,2 | 3,2 | 3,2 | 3,2 | 3,2 | 3,2 | 3,2 | 0,5 | 0 | 0 | 0 | 0 | 0 | 0 | 0 | 2988102
1474 | Pozwolenie | DZC.WRT.5101.248.2017.7 | 2017-10-06 | 2017-10-17 | 2027-08-20 | Fundacja Profeto.pl - Sercański Sekretariat na Rzecz Nowej Ewangelizacji | Fundacja Profeto.pl - Sercański Sekretariat na Rzecz Nowej Ewangelizacji | Radio Profeto | 2150739 | 92.10 | Więciórka | Więciórka | MAŁOPOLSKIE | VS-300 | 0,1 | GP-2 | 1x1 | 19E48'46" | 49N45'39" | WGS84 | 820 | 14 | V | 4 | 20 | 0.1 | ND | 0 | 0 | 0 | 0 | 0 | 0 | 0 | 0 | 0 | 0 | 0 | 0 | 0 | 0 | 0 | 0 | 0 | 0 | 0 | 0 | 0 | 0 | 0 | 0 | 0 | 0 | 0 | 0 | 0 | 0 | 0 | 0 | 0 | 0 | 0 | 0 | 2381590
1475 | Pozwolenie | DC.WRT.5101.530.2021.5 | 2022-01-05 | 2022-01-18 | 2031-07-14 | Archidiecezja Wrocławska | Archidiecezja Wrocławska | Radio Rodzina | 2154420 | 90.70 | Stara Góra | Stara Góra | DOLNOŚLĄSKIE | EXC-500GT | 0,3 | ERN 100/70/C | 1x4 | 16E31'04" | 51N39'26" | WGS84 | 98 | 20 | V | 4 | 27 | 0.50119 | D | 0 | 6,5 | 6,5 | 0 | 0 | 0 | 0 | 0 | 0 | 0 | 0 | 0 | 0 | 0 | 0 | 0 | 0 | 0 | 0 | 0 | 0 | 0 | 0 | 0 | 0 | 0 | 0 | 1 | 1 | 3 | 2 | 0 | 0 | 0 | 0 | 0 | 2835637
1476 | Okazjonalne | DC.WRT.5103.83.2025.2 | 2025-05-29 | 2025-06-12 | 2025-07-06 | Świadkowie Jehowy w Polsce |  |  | 2155252 | 104.40 | Sosnowiec | Sosnowiec, ul. Mikołajczyka 84 | ŚLĄSKIE | TX 5 V2 FM | 0,0015 | ABGP/LC-VHF 80 | 1x1 | 19E09'14" | 50N14'57" | WGS84 | 248 | 10 | V | 4 | 0 | 0.001 | ND | 0 | 0 | 0 | 0 | 0 | 0 | 0 | 0 | 0 | 0 | 0 | 0 | 0 | 0 | 0 | 0 | 0 | 0 | 0 | 0 | 0 | 0 | 0 | 0 | 0 | 0 | 0 | 0 | 0 | 0 | 0 | 0 | 0 | 0 | 0 | 0 | 3072523
1477 | Okazjonalne | DC.WRT.5103.84.2025.2 | 2025-05-29 | 2025-07-17 | 2025-08-10 | Świadkowie Jehowy w Polsce |  |  | 2155252 | 104.40 | Sosnowiec | Sosnowiec, ul. Mikołajczyka 84 | ŚLĄSKIE | TX 5 V2 FM | 0,0015 | ABGP/LC-VHF 80 | 1x1 | 19E09'14" | 50N14'57" | WGS84 | 248 | 10 | V | 4 | 0 | 0.001 | ND | 0 | 0 | 0 | 0 | 0 | 0 | 0 | 0 | 0 | 0 | 0 | 0 | 0 | 0 | 0 | 0 | 0 | 0 | 0 | 0 | 0 | 0 | 0 | 0 | 0 | 0 | 0 | 0 | 0 | 0 | 0 | 0 | 0 | 0 | 0 | 0 | 3072530
1478 | Okazjonalne | DC.WRT.5103.85.2025.2 | 2025-05-29 | 2025-08-14 | 2025-08-17 | Świadkowie Jehowy w Polsce |  |  | 2155252 | 104.40 | Sosnowiec | Sosnowiec, ul. Mikołajczyka 84 | ŚLĄSKIE | TX 5 V2 FM | 0,0015 | ABGP/LC-VHF 80 | 1x1 | 19E09'14" | 50N14'57" | WGS84 | 248 | 10 | V | 4 | 0 | 0.001 | ND | 0 | 0 | 0 | 0 | 0 | 0 | 0 | 0 | 0 | 0 | 0 | 0 | 0 | 0 | 0 | 0 | 0 | 0 | 0 | 0 | 0 | 0 | 0 | 0 | 0 | 0 | 0 | 0 | 0 | 0 | 0 | 0 | 0 | 0 | 0 | 0 | 3072534
1479 | Pozwolenie | DC.WRT.5101.450.2019.5 | 2019-12-16 | 2019-12-16 | 2029-09-18 | Radio Rekord FM S.A. | Radio Rekord FM S.A. | Radio Rekord Mazowsze | 2182641 | 88.70 | Ciechanów | Ciechanów, ul. Tysiąclecia 18 | MAZOWIECKIE | ECRESO FM 300W | 0,16 | ALP 08 02 731 | 1x3 | 20E36'13" | 52N51'22" | WGS84 | 120 | 117 | V | 4 | 27 | 0.50119 | D | 4 | 4 | 0 | 0 | 8 | 10 | 14 | 17 | 16 | 0 | 0 | 0 | 3 | 20 | 19 | 19 | 19 | 3 | 4,5 | 15 | 14,5 | 13,5 | 0 | 0 | 0 | 0 | 0 | 10,5 | 11,5 | 11,5 | 1 | 1 | 1 | 0 | 0 | 0 | 2719963
1480 | Dec. zmieniająca | DC.WRT.5101.748.2022.2 | 2022-08-08 | 2022-08-17 | 2029-09-18 | Radio Rekord FM S.A. | Radio Rekord FM S.A. | Radio Rekord Mazowsze | 2182641 | 88.70 | Ciechanów | Ciechanów, ul. Tysiąclecia 18 | MAZOWIECKIE | ECRESO FM 300W | 0,16 | ALP 08 02 731 | 1x3 | 20E36'13" | 52N51'22" | WGS84 | 120 | 117 | V | 4 | 27 | 0.50119 | D | 4 | 4 | 0 | 0 | 6,5 | 10 | 14 | 15 | 15 | 0 | 0 | 0 | 0 | 17 | 17 | 17 | 16,5 | 0 | 4,5 | 13 | 12,5 | 12 | 0 | 0 | 0 | 0 | 0 | 9 | 9,5 | 9,5 | 0 | 0 | 0 | 0 | 0 | 0 | 2884613
1481 | Pozwolenie | DC.WRT.5101.467.2020.3 | 2020-11-26 | 2020-12-06 | 2029-06-02 | MOC FM sp. z o.o. | MOC FM sp. z o.o. | Radio Radom | 2209221 | 87.70 | Radom | Radom, ul. Kielecka 16/24 | MAZOWIECKIE | RT FMS 501 | 0,5 | K770777 | 1x2 | 21E07'04" | 51N24'21" | WGS84 | 174 | 76 | V | 4 | 27.8 | 0.60256 | D | 10 | 5,5 | 0,5 | 5 | 5,5 | 0 | 0 | 0 | 0 | 0 | 0 | 0 | 0 | 0 | 0 | 0 | 0 | 0 | 0 | 0 | 3 | 4 | 0 | 0 | 0 | 0 | 0 | 0 | 0 | 0 | 5 | 6 | 1,5 | 0 | 0 | 8,5 | 2774859
1482 | Okazjonalne | DC.WRT.5103.39.2025.2 | 2025-03-25 | 2025-03-30 | 2025-03-30 | Andrzej Lewandowski prowadzący działalność gospodarczą pod firmą Andrzej Lewandowski "SOUNDMAN" |  |  | 2209472 | 91.50 | Warszawa | Warszawa, Most Księcia Józefa Poniatowskiego | MAZOWIECKIE | Wzbudnik radiofoniczny UKF-FM, typ VL 32/S | 0,002 | DIPOL | 1x1 | 21E02'27" | 52N14'10" | WGS84 | 74 | 6 | V | 4 | 0 | 0.001 | ND | 0 | 0 | 0 | 0 | 0 | 0 | 0 | 0 | 0 | 0 | 0 | 0 | 0 | 0 | 0 | 0 | 0 | 0 | 0 | 0 | 0 | 0 | 0 | 0 | 0 | 0 | 0 | 0 | 0 | 0 | 0 | 0 | 0 | 0 | 0 | 0 | 3063077
1483 | Okazjonalne | DC.WRT.5103.69.2025.2 | 2025-05-27 | 2025-06-19 | 2025-06-22 | Świadkowie Jehowy w Polsce |  |  | 2213827 | 97.10 | Zgorzelec | Zgorzelec, ul. Lubańska 9a | DOLNOŚLĄSKIE | TX 5 V2 FM | 0,0015 | ABGP/LC-VHF 80 | 1x1 | 15E00'52" | 51N09'32" | WGS84 | 206 | 10 | V | 4 | 0 | 0.001 | ND | 0 | 0 | 0 | 0 | 0 | 0 | 0 | 0 | 0 | 0 | 0 | 0 | 0 | 0 | 0 | 0 | 0 | 0 | 0 | 0 | 0 | 0 | 0 | 0 | 0 | 0 | 0 | 0 | 0 | 0 | 0 | 0 | 0 | 0 | 0 | 0 | 3071839
1484 | Pozwolenie | DC.WRT.5101.192.2024.2 | 2024-08-20 | 2024-08-21 | 2034-08-20 | Gościniec Wrzesiński sp. z o.o. | Gościniec Wrzesiński sp. z o.o. | Radio Warta FM | 2217780 | 103.70 | Jarocin | Jarocin, ul. Węglowa 3/5 | WIELKOPOLSKIE | ECRESO FM 300W | 0,214 | ERN 100CD | 1x2 | 17E29'52" | 51N57'48" | WGS84 | 124 | 83 | H | 4 | 24.8 | 0.302 | D | 0 | 1,5 | 1,5 | 0 | 0 | 0 | 0 | 0 | 1,5 | 4 | 6,5 | 7 | 6,5 | 0 | 0 | 0 | 0 | 0 | 0 | 10 | 11,5 | 7,5 | 0 | 0 | 0 | 0 | 0 | 0 | 0 | 0 | 0 | 0,5 | 2 | 2 | 1,5 | 0 | 3016319
1485 | Pozwolenie | DC.WRT.5101.232.2019.3 | 2019-06-19 | 2019-06-28 | 2029-06-27 | Radio SUD sp. z o.o. | Radio SUD sp. z o.o. | Radio SUD | 2217978 | 89.70 | Ostrzeszów | Ostrzeszów, ul. Przemysłowa 21 | WIELKOPOLSKIE | TX 250 Plus | 0,066 | ANA-2 | 1x1 | 17E56'13" | 51N25'01" | WGS84 | 222 | 40 | V | 4 | 20 | 0.1 | ND | 0 | 0 | 0 | 0 | 0 | 0 | 0 | 0 | 0 | 0 | 0 | 0 | 0 | 0 | 0 | 0 | 0 | 0 | 0 | 0 | 0 | 0 | 0 | 0 | 0 | 0 | 0 | 0 | 0 | 0 | 0 | 0 | 0 | 0 | 0 | 0 | 2703274
1486 | Okazjonalne | DC.WRT.5103.38.2025.2 | 2025-05-07 | 2025-06-17 | 2025-06-23 | Polsko-Amerykańska Fundacja Polish Foundation of American Culture |  |  | 2219637 | 96.90 | Katowice | Katowice, Lotnisko 1 | ŚLĄSKIE | EX FM35s | 0,0007 | BLR-2DBA | 1x1 | 19E02'02" | 50N14'18" | WGS84 | 277 | 4 | V | 4 | 0 | 0.001 | ND | 0 | 0 | 0 | 0 | 0 | 0 | 0 | 0 | 0 | 0 | 0 | 0 | 0 | 0 | 0 | 0 | 0 | 0 | 0 | 0 | 0 | 0 | 0 | 0 | 0 | 0 | 0 | 0 | 0 | 0 | 0 | 0 | 0 | 0 | 0 | 0 | 3068756
1487 | Pozwolenie | DZC.WRT.5101.184.2017.2 | 2017-07-18 | 2017-07-26 | 2027-05-30 | Stowarzyszenie "Ruska Bursa" w Gorlicach | Stowarzyszenie "Ruska Bursa" w Gorlicach | Lem.fm | 2221813 | 103.80 | Polkowice | Polkowice, ul. Kopalniana 1 | DOLNOŚLĄSKIE | T282C | 0,469 | K524017 | 1x2 | 16E03'53" | 51N28'55" | WGS84 | 160 | 180 | V | 4 | 27 | 0.50119 | D | 0 | 0 | 4 | 10 | 10 | 0 | 0 | 0 | 3 | 3 | 0 | 7 | 10 | 10 | 0 | 0 | 5 | 5 | 0 | 0 | 0 | 0 | 3,5 | 4 | 4,5 | 5,5 | 5,5 | 7,7 | 4,7 | 0 | 0 | 0 | 0 | 0 | 0 | 0 | 2327938
1488 | Dec. zmieniająca | DC.WRT.5101.12.2025.7 | 2025-05-15 | 2025-05-15 | 2027-04-30 | Stowarzyszenie "Ruska Bursa" w Gorlicach | Stowarzyszenie "Ruska Bursa" w Gorlicach | Lem.fm | 2221813 | 103.80 | Jakubów | Jakubów | DOLNOŚLĄSKIE | T282C | 0,0985 | K524017 | 1x2 | 16E00'21" | 51N35'49" | WGS84 | 211 | 51 | V | 4 | 27 | 0.50119 | D | 0 | 0 | 0 | 6,9 | 6,9 | 3,3 | 0 | 0 | 2 | 3,6 | 1,8 | 0 | 3,3 | 4,1 | 1,3 | 0 | 1,2 | 1,5 | 0 | 0 | 0 | 0 | 1 | 1,6 | 2,3 | 4,9 | 5 | 6,2 | 2,8 | 0 | 0 | 0 | 0 | 0,2 | 0,4 | 0 | 3065646
1489 | Pozwolenie | DC.WRT.5101.302.2022.3 | 2022-04-14 | 2022-04-15 | 2032-04-14 | BCAST Sp. z o.o. | Polskie Radio S.A. | Program 4 - Polskie Radio 24 | 2225455 | 101.80 | Tomaszów Mazowiecki | Tomaszów Mazowiecki, działka nr 163/62 obręb IV | ŁÓDZKIE | ECRESO FM 300W | 0,192 | AJ1FEN | 1x1 | 20E02'42" | 51N32'52" | WGS84 | 160 | 152 | V | 4 | 23 | 0.19953 | D | 0,6 | 1,1 | 1,8 | 2,7 | 3,6 | 4,3 | 4,8 | 5,2 | 5,5 | 5,7 | 5,8 | 5,8 | 5,8 | 5,8 | 5,7 | 5,6 | 5,3 | 4,9 | 4,4 | 3,7 | 2,8 | 1,9 | 1,3 | 1,1 | 0,8 | 0,6 | 0,5 | 0,3 | 0,2 | 0,1 | 0 | 0 | 0,1 | 0,3 | 0,5 | 0,5 | 2851908
1490 | Pozwolenie | DC.WRT.5101.400.2023.7 | 2023-07-25 | 2023-07-25 | 2032-03-22 | Diecezja Kielecka | Diecezja Kielecka | Radio eM Kielce | 2233811 | 91.80 | Błoniec | Błoniec | ŚWIĘTOKRZYSKIE | TEX502LCD | 0,046 | ERN 100/70/C | 2x1 | 20E48'41" | 50N27'40" | WGS84 | 324 | 40 | V | 4 | 20 | 0.1 | D | 0 | 0 | 0 | 0 | 0 | 0 | 0 | 0 | 0 | 0 | 0 | 0 | 0 | 0 | 0 | 0 | 0 | 0 | 0 | 0 | 0 | 0 | 0 | 0 | 0 | 0 | 1,5 | 1,5 | 4,5 | 6,5 | 6,5 | 5,5 | 3 | 0 | 0 | 0 | 2949076
1491 | Czasowe | DC.WRT.5101.56.2025.3 | 2025-06-02 | 2025-06-03 | 2025-12-02 | El Radio Sp. z o.o. | El Radio Sp. z o.o. | El Radio | 2236329 | 90.80 | Łódź | Łódź, ul. Piłsudskiego 12 | ŁÓDZKIE | POLYECO1000 | 0,14 | AJ2 | 1x1 | 19E27'29" | 51N45'40" | WGS84 | 202 | 69 | H | 4 | 23 | 0.19953 | D | 0 | 1,4 | 1,4 | 0,9 | 0 | 0 | 0 | 0 | 0 | 0,2 | 0,4 | 0,7 | 0,4 | 0,2 | 0 | 0 | 0 | 0 | 0 | 0,7 | 1,9 | 2,1 | 1,5 | 1,1 | 0 | 0 | 0 | 0 | 0 | 0 | 0 | 0 | 9,1 | 9,4 | 0 | 0 | 3072764
1492 | Pozwolenie | DC.WRT.5101.68.2023.3 | 2023-02-13 | 2023-02-14 | 2033-02-13 | BCAST Sp. z o.o. | Polskie Radio S.A. | Program 4 - Polskie Radio 24 | 2248242 | 89.70 | Grajewo | Grajewo ul. Wiórowa 1 | PODLASKIE | ECRESO FM 300 | 0,302 | K524017 | 1x2 | 22E27'47" | 53N37'22" | WGS84 | 129 | 92 | V | 4 | 27 | 0.50119 | D | 8,6 | 8,6 | 0 | 0 | 0,5 | 5 | 6 | 5 | 0 | 0 | 0 | 0 | 8 | 10 | 9 | 0 | 0 | 0 | 0 | 0 | 0 | 0 | 0 | 0 | 0 | 0 | 0 | 0 | 0 | 2 | 2 | 0 | 1 | 1 | 2,3 | 0 | 2931063
1493 | Pozwolenie | DC.WRT.5101.511.2021.3 | 2021-11-18 | 2021-11-29 | 2031-09-14 | Radio Rekord FM S.A. | Radio Rekord FM S.A. | Radio Rekord FM | 2253280 | 93.40 | Iłża | Iłża, ul. Św. Franciszka działka nr 4093/2 | MAZOWIECKIE | TX1 | 0,364 | ANA-2 | 1x1 | 21E15'32" | 51N09'27" | WGS84 | 230 | 37 | V | 4 | 30 | 1 | D | 10 | 8 | 2 | 4 | 6 | 5 | 11 | 11 | 9,5 | 0 | 0 | 0 | 0 | 12 | 16 | 7 | 0 | 0 | 0 | 0 | 1 | 2 | 2 | 0 | 0 | 0 | 0 | 0 | 7 | 10,5 | 12 | 9 | 2 | 0 | 1 | 6 | 2833356
1494 | Pozwolenie | DC.WRT.5101.274.2024.5 | 2024-11-08 | 2024-11-08 | 2031-07-14 | Diecezja Radomska | Diecezja Radomska | Radio Plus Radom | 2253287 | 97.90 | Kozienice Babia Góra | Babia Góra | MAZOWIECKIE | RT-FMS-501 | 0,5 | K5231187 | 1x2 | 21E31'11" | 51N33'22" | WGS84 | 157 | 67 | V | 4 | 30 | 1 | D | 0 | 0 | 0 | 10,5 | 11,5 | 10 | 0 | 0 | 0 | 0 | 5,5 | 5,5 | 0 | 0 | 13 | 12,5 | 0 | 0 | 0 | 0 | 0 | 2 | 4,5 | 3,5 | 0,5 | 0,5 | 1,5 | 0 | 7,5 | 0 | 0 | 0 | 4 | 10 | 11 | 4 | 3024709
1495 | Pozwolenie | DC.WRT.5101.510.2021.3 | 2021-11-16 | 2021-11-18 | 2031-07-14 | Diecezja Radomska | Diecezja Radomska | Radio Plus Radom | 2253303 | 94.50 | Skarżysko-Kamienna | Skarżysko-Kamienna Pogorzałe, ul. Główna 142 | ŚWIĘTOKRZYSKIE | RT-FMS-501 | 0,42 | BLR-2DBA | 1x2 | 20E50'26" | 51N08'10" | WGS84 | 341 | 72 | V | 4 | 27 | 0.50119 | D | 21 | 7 | 8 | 8 | 7,5 | 7 | 6 | 4 | 1 | 0 | 0 | 0 | 11 | 13,5 | 14,5 | 14,5 | 13,5 | 0 | 2,5 | 4 | 4,5 | 4,5 | 5 | 12,5 | 14,5 | 14,5 | 0 | 0 | 0 | 0 | 0 | 0 | 0 | 0 | 16 | 21 | 2833254
1496 | Pozwolenie | DC.WRT.5101.981.2022.3 | 2023-01-31 | 2023-02-03 | 2032-12-28 | Radio Parada Sp. z o.o. | Radio Parada Sp. z o.o. | Radio Parada | 2253328 | 97.80 | Opoczno | Opoczno, ul. Przemysłowa 5C | ŁÓDZKIE | PolyEco1000 | 0,795 | 1xADE2 | 1x1 | 20E15'24" | 51N23'18" | WGS84 | 191 | 74 | V | 4 | 27 | 0.50119 | D | 4 | 13 | 14 | 14 | 14 | 9,5 | 9,5 | 0 | 0 | 0 | 0 | 0 | 0 | 0 | 0 | 0 | 0 | 0 | 0 | 0 | 0 | 0 | 2,5 | 0 | 0 | 6,5 | 6,5 | 0 | 0 | 0 | 6,5 | 8,5 | 0 | 0 | 11 | 7,5 | 2930534
1497 | Pozwolenie | DC.WRT.5101.403.2023.4 | 2023-07-26 | 2023-07-31 | 2031-11-28 | Emitel S.A. | Polskie Radio - Regionalna Rozgłośnia w Warszawie "Radio dla Ciebie" S.A | Radio Regionalne | 2262392 | 97.80 | Płock Radziwie | Płock Radziwie | MAZOWIECKIE | Ecreso FM 100W | 0,046 | K770777 | 1x2 | 19E39'32" | 52N31'40" | WGS84 | 60 | 93 | V | 4 | 20 | 0.1 | D | 0 | 0 | 1,6 | 1,6 | 0 | 0 | 0 | 0 | 0 | 9,5 | 12,8 | 14,5 | 17,2 | 13,6 | 0 | 0 | 0 | 0 | 6,5 | 7,5 | 0,5 | 0 | 0 | 0 | 0 | 0 | 0 | 0 | 3,3 | 6,5 | 4,6 | 6,2 | 4,1 | 0 | 6,8 | 6,1 | 2949155
1498 | Dec. zmieniająca | DC.WRT.5101.63.2024.5 | 2024-03-25 | 2024-03-26 | 2031-11-28 | Emitel S.A. | Polskie Radio - Regionalna Rozgłośnia w Warszawie "Radio dla Ciebie" S.A. w likwidacji | Radio Regionalne | 2262392 | 97.80 | Płock Radziwie | Płock Radziwie | MAZOWIECKIE | Ecreso FM 100W | 0,043 | K5231187 | 1x1 | 19E39'32" | 52N31'40" | WGS84 | 60 | 93 | V | 4 | 20 | 0.1 | D | 0 | 0 | 1,6 | 1,6 | 0 | 0 | 0 | 0 | 0 | 9,5 | 12,8 | 14,5 | 17,2 | 13,6 | 0 | 0 | 0 | 0 | 6,5 | 7,5 | 0,5 | 0 | 0 | 0 | 0 | 0 | 0 | 0 | 3,3 | 6,5 | 4,6 | 6,2 | 4,1 | 0 | 6,8 | 6,1 | 2997636
1499 | Pozwolenie | DC.WRT.5101.286.2021.2 | 2021-07-21 | 2021-07-21 | 2027-08-20 | Fundacja Profeto.pl - Sercański Sekretariat na Rzecz Nowej Ewangelizacji | Fundacja Profeto.pl - Sercański Sekretariat na Rzecz Nowej Ewangelizacji | Radio Profeto | 2264329 | 100.30 | Limanowa | Limanowa Góra Miejska | MAŁOPOLSKIE | PJ702C-LCD | 0,56 | ANA-2 | 1x1 | 20E26'25" | 49N43'08" | WGS84 | 716 | 30 | V | 4 | 27 | 0.50119 | D | 0 | 2,4 | 2,9 | 0 | 0 | 0 | 0 | 0 | 5,2 | 5,2 | 1,8 | 3,9 | 6,1 | 6,1 | 6 | 9,6 | 4,3 | 0 | 10 | 10 | 10 | 0 | 0 | 0 | 0 | 0 | 0 | 0 | 5,4 | 5,5 | 0 | 1,2 | 0 | 0 | 0 | 0 | 2819527
1500 | Pozwolenie | DC.WRT.5101.44.2019.2 | 2019-01-30 | 2019-01-30 | 2029-01-30 | BCAST Sp. z o.o. | Polskie Radio S.A. | Program 1 | 2265739 | 89.30 | Gorzów Wielkopolski | Gorzów Wielkopolski ul. Energetyków 6 | LUBUSKIE | ECRESO FM 300W | 0,11 | ERN100/70/C | 1x2 | 15E16'17" | 52N44'59" | WGS84 | 68 | 153 | H | 4 | 20 | 0.1 | D | 10,5 | 1 | 3 | 1 | 4 | 7 | 2 | 0 | 0 | 0 | 0 | 0 | 0 | 0 | 0 | 0 | 0 | 0 | 0 | 0 | 0 | 0 | 0 | 0 | 0 | 0 | 0 | 0 | 0 | 0 | 0 | 0 | 0 | 9 | 11,5 | 11,5 | 2686675
1501 | Pozwolenie | DC.WRT.5101.38.2019.2 | 2019-01-23 | 2019-01-23 | 2029-01-23 | BCAST Sp. z o.o. | Polskie Radio S.A. | Program 2 | 2265747 | 90.70 | Gorzów Wielkopolski | Gorzów Wielkopolski ul. Energetyków 6 | LUBUSKIE | ECRESO FM 300W | 0,11 | ERN100/70/C | 1x2 | 15E16'17" | 52N44'59" | WGS84 | 68 | 113 | H | 4 | 20 | 0.1 | D | 10 | 7 | 4,5 | 4 | 5 | 5,5 | 5,5 | 5,5 | 5 | 3 | 1 | 0 | 0 | 0 | 0 | 0 | 0 | 0 | 0 | 0 | 0 | 0 | 1,5 | 2 | 0 | 0 | 0 | 0 | 0 | 0 | 0 | 0 | 0 | 0 | 0 | 9,5 | 2685775
1502 | Pozwolenie | DC.WRT.5101.43.2019.2 | 2019-01-30 | 2019-01-30 | 2029-01-30 | BCAST Sp. z o.o. | Polskie Radio S.A. | Program 3 | 2265752 | 91.60 | Gorzów Wielkopolski | Gorzów Wielkopolski, ul. Energetyków 6 | LUBUSKIE | ECRESO FM 300W | 0,11 | ERN100/70/C | 1x2 | 15E16'17" | 52N44'59" | WGS84 | 68 | 153 | H | 4 | 20 | 0.1 | D | 0 | 0 | 0 | 0 | 0 | 0 | 0 | 2,5 | 2,5 | 0 | 0 | 0 | 0 | 0 | 0 | 0 | 0 | 0 | 0 | 0 | 0 | 4 | 0 | 0 | 0 | 0 | 0 | 0 | 0 | 0 | 14 | 14 | 0 | 0 | 0 | 0 | 2686670
1503 | Pozwolenie | DC.WRT.5101.481.2020.3 | 2020-12-07 | 2021-01-30 | 2028-12-20 | K2 WIN sp. z o.o. | K2 WIN sp. z o.o. | Radio Wielkopolska | 2273381 | 90.10 | Wagowo | Wagowo | WIELKOPOLSKIE | EXC1000GX | 0,513 | LDPRD/I | 2x1 | 17E20'57" | 52N25'34" | WGS84 | 120 | 63 | H | 4 | 30 | 1 | D | 6,5 | 17,5 | 22 | 26 | 26 | 26 | 26 | 26,5 | 7,5 | 7,5 | 2,5 | 11 | 13,5 | 7,5 | 0 | 0 | 0 | 0 | 0 | 0 | 0 | 7,5 | 8,5 | 0 | 0 | 0,5 | 0,5 | 0 | 0,5 | 0,5 | 0,5 | 0,5 | 0 | 0 | 0 | 0 | 2775453
1504 | Pozwolenie | DC.WRT.5101.52.2021.3 | 2021-03-16 | 2021-03-16 | 2028-12-20 | K2 WIN sp. z o.o. | K2 WIN sp. z o.o. | Radio Wielkopolska | 2273381 | 90.10 | Wagowo | Wagowo | WIELKOPOLSKIE | PolyEco 1000 | 0,513 | LGPRD/I | 2x1 | 17E20'57" | 52N25'34" | WGS84 | 120 | 63 | H | 4 | 30 | 1 | D | 6,5 | 17,5 | 22 | 26 | 26 | 26 | 26 | 26,5 | 7,5 | 7,5 | 2,5 | 11 | 13,5 | 7,5 | 0 | 0 | 0 | 0 | 0 | 0 | 0 | 7,5 | 8,5 | 0 | 0 | 0,5 | 0,5 | 0 | 0,5 | 0,5 | 0,5 | 0,5 | 0 | 0 | 0 | 0 | 2788704
1505 | Dec. zmieniająca | DC.WRT.5101.515.2021.3 | 2021-11-24 | 2021-11-25 | 2028-12-20 | K2 WIN sp. z o.o. | K2 WIN sp. z o.o. | Radio Wielkopolska | 2273381 | 90.10 | Wagowo | Wagowo | WIELKOPOLSKIE | PolyEco 1000 | 0,513 | LGPRD/I | 1x2 | 17E20'57" | 52N25'34" | WGS84 | 120 | 63 | H | 4 | 30 | 1 | D | 6,5 | 17,5 | 22 | 26 | 26 | 26 | 26 | 26,5 | 7,5 | 7,5 | 2,5 | 11 | 13,5 | 7,5 | 0 | 0 | 0 | 0 | 0 | 0 | 0 | 7,5 | 8,5 | 0 | 0 | 0,5 | 0,5 | 0 | 0,5 | 0,5 | 0,5 | 0,5 | 0 | 0 | 0 | 0 | 2833777
1506 | Pozwolenie | DC.WRT.5101.50.2021.3 | 2021-03-16 | 2021-03-16 | 2028-12-20 | K2 WIN sp. z o.o. | K2 WIN sp. z o.o. | Radio Wielkopolska | 2273386 | 95.90 | Bolechowo | Bolechowo, ul. Przemysłowa 1 | WIELKOPOLSKIE | PolyEco 1000 | 0,668 | ERN 100/70/C | 1x1 | 16E58'56" | 52N32'57" | WGS84 | 67 | 95 | H | 4 | 30 | 1 | D | 0 | 0 | 0 | 0 | 0 | 16,5 | 29 | 16 | 0 | 0 | 10 | 15 | 11,5 | 15 | 15 | 17 | 20 | 26 | 27,5 | 25 | 25 | 20 | 15 | 10 | 5,5 | 0 | 0 | 0 | 0 | 0 | 0 | 0 | 0 | 7,5 | 12 | 11,5 | 2787863
1507 | Pozwolenie | DC.WRT.5101.482.2020.3 | 2020-12-07 | 2021-03-23 | 2028-12-20 | K2 WIN sp. z o.o. | K2 WIN sp. z o.o. | Radio Wielkopolska | 2273386 | 95.90 | Bolechowo | Bolechowo, ul. Przemysłowa 1 | WIELKOPOLSKIE | EXC1000GX | 0,668 | ERN 100/70/C | 1x1 | 16E58'56" | 52N32'57" | WGS84 | 67 | 95 | H | 4 | 30 | 1 | D | 0 | 0 | 0 | 0 | 0 | 16,5 | 29 | 16 | 0 | 0 | 10 | 15 | 11,5 | 15 | 15 | 17 | 20 | 26 | 27,5 | 25 | 25 | 20 | 15 | 10 | 5,5 | 0 | 0 | 0 | 0 | 0 | 0 | 0 | 0 | 7,5 | 12 | 11,5 | 2775491
1508 | Pozwolenie | DC.WRT.5101.385.2020.4 | 2020-09-23 | 2020-09-26 | 2028-12-20 | K2 WIN sp. z o.o. | K2 WIN sp. z o.o. | Radio Wielkopolska | 2273391 | 89.00 | Chrustowo | Chrustowo | WIELKOPOLSKIE | EXC1000GX | 0,645 | ERN 100/70/C | 1x1 | 16E47'09" | 53N01'49" | WGS84 | 104 | 86 | H | 4 | 30 | 1 | D | 7 | 4,5 | 4,5 | 12 | 12,5 | 9 | 8,5 | 14,5 | 14 | 14,5 | 15 | 15 | 14 | 14 | 10,5 | 10,5 | 28,5 | 29 | 29 | 22 | 0 | 3,5 | 3,5 | 0,5 | 2 | 2 | 0 | 0 | 2,5 | 2 | 1 | 0 | 0 | 5,5 | 0 | 7 | 2766805
1509 | Pozwolenie | DC.WRT.5101.53.2021.4 | 2021-03-18 | 2021-03-22 | 2028-12-20 | K2 WIN sp. z o.o. | K2 WIN sp. z o.o. | Radio Wielkopolska | 2273391 | 89.00 | Chrustowo | Chrustowo | WIELKOPOLSKIE | PloyEco 1000 | 0,645 | ERN 100/70/C | 1x1 | 16E47'09" | 53N01'49" | WGS84 | 104 | 86 | H | 4 | 30 | 1 | D | 7 | 4,5 | 4,5 | 12 | 12,5 | 9 | 8,5 | 14,5 | 14 | 14,5 | 15 | 15 | 14 | 14 | 10,5 | 10,5 | 28,5 | 29 | 29 | 22 | 0 | 3,5 | 3,5 | 0,5 | 2 | 2 | 0 | 0 | 2,5 | 2 | 1 | 0 | 0 | 5,5 | 0 | 7 | 2790562
1510 | Dec. zmieniająca | DC.WRT.5101.244.2023.5 | 2023-03-31 | 2023-03-31 | 2028-12-20 | K2 WIN sp. z o.o. | K2 WIN sp. z o.o. | Radio Wielkopolska | 2273391 | 89.00 | Chrustowo | Chrustowo | WIELKOPOLSKIE | PloyEco 1000 | 0,363 | ERN 100/70/C | 1x1 | 16E47'09" | 53N01'49" | WGS84 | 104 | 86 | H | 4 | 27.5 | 0.56234 | D | 4,5 | 2 | 2 | 9,5 | 10 | 6,5 | 6 | 12 | 11,5 | 12 | 12,5 | 12,5 | 11,5 | 11,5 | 8 | 8 | 26 | 26,5 | 26,5 | 19,5 | 0 | 1 | 1 | 0 | 0 | 0 | 0 | 0 | 0,5 | 0 | 0 | 0 | 0 | 3 | 0 | 4,5 | 2937657
1511 | Pozwolenie | DC.WRT.5101.313.2019.2 | 2019-08-29 | 2019-08-29 | 2028-12-20 | K2 WIN sp. z o.o. | K2 WIN sp. z o.o. | Radio Wielkopolska | 2273396 | 99.10 | Otorowo | Otorowo | WIELKOPOLSKIE | EXC500GX | 0,187 | ERN 100/70/C | 1x2 | 16E26'19" | 52N33'55" | WGS84 | 100 | 40 | H | 4 | 24.8 | 0.302 | D | 3,5 | 3,5 | 1,4 | 0 | 0 | 3,9 | 4,9 | 4,9 | 2,1 | 0 | 1 | 1,9 | 2,4 | 3,6 | 4,1 | 4,2 | 3,8 | 3,2 | 2,4 | 0,9 | 0 | 0 | 0 | 0 | 0 | 1,3 | 0 | 0 | 0 | 4,8 | 4,8 | 3,7 | 0 | 0 | 0 | 0 | 2708774
1512 | Dec. zmieniająca | DC.WRT.5101.381.2020.2 | 2020-09-18 | 2020-09-18 | 2028-12-20 | K2 WIN sp. z o.o. | K2 WIN sp. z o.o. | Radio Wielkopolska | 2273396 | 99.10 | Otorowo | Otorowo | WIELKOPOLSKIE | EXC500GX | 0,437 | ERN 100/70/C | 1x2 | 16E26'19" | 52N33'55" | WGS84 | 100 | 54 | H | 4 | 28.5 | 0.70795 | D | 7 | 7 | 5 | 0 | 0 | 7,5 | 8,5 | 8,5 | 6 | 0 | 4,5 | 5,5 | 6 | 7,5 | 8 | 8 | 7,5 | 7 | 6 | 4,5 | 1 | 0 | 0 | 0 | 0 | 5 | 1,5 | 1,5 | 1,5 | 8,5 | 8,5 | 7,5 | 0 | 0 | 0 | 0 | 2764757
1513 | Pozwolenie | DC.WRT.5101.47.2021.3 | 2021-03-12 | 2021-03-15 | 2028-12-20 | K2 WIN sp. z o.o. | K2 WIN sp. z o.o. | Radio Wielkopolska | 2273396 | 99.10 | Otorowo | Otorowo | WIELKOPOLSKIE | PolyEco 1000 | 0,437 | ERN 100/70/C | 1x2 | 16E26'19" | 52N33'55" | WGS84 | 100 | 54 | H | 4 | 28.5 | 0.70795 | D | 7 | 7 | 5 | 0 | 0 | 7,5 | 8,5 | 8,5 | 6 | 0 | 4,5 | 5,5 | 6 | 7,5 | 8 | 8 | 7,5 | 7 | 6 | 4,5 | 1 | 0 | 0 | 0 | 0 | 5 | 1,5 | 1,5 | 1,5 | 8,5 | 8,5 | 7,5 | 0 | 0 | 0 | 0 | 2786028
1514 | Pozwolenie | DC.WRT.5101.48.2021.3 | 2021-03-12 | 2021-03-15 | 2028-12-20 | K2 WIN sp. z o.o. | K2 WIN sp. z o.o. | Radio Wielkopolska | 2273401 | 91.60 | Kuźnica Czarnkowska | Kuźnica Czarnkowska | WIELKOPOLSKIE | PolyEco1000 | 0,3 | ERN 100/70/C | 1x1 | 16E30'44" | 52N57'40" | WGS84 | 65 | 52 | H | 4 | 27 | 0.50119 | D | 0 | 0 | 0 | 0 | 0 | 8,3 | 12 | 19 | 19 | 20 | 20 | 15,5 | 0 | 0 | 0 | 0 | 0 | 0 | 0 | 0 | 0 | 0 | 0,5 | 0,5 | 0 | 0 | 1 | 7 | 7,5 | 0,5 | 0 | 0 | 0 | 2,6 | 2,6 | 0 | 2786453
1515 | Pozwolenie | DC.WRT.5101.483.2020.3 | 2020-12-07 | 2021-03-23 | 2028-12-20 | K2 WIN sp. z o.o. | K2 WIN sp. z o.o. | Radio Wielkopolska | 2273401 | 91.60 | Kuźnica Czarnkowska | Kuźnica Czarnkowska | WIELKOPOLSKIE | EXC500GX | 0,3 | ERN 100/70/C | 1x1 | 16E30'44" | 52N57'40" | WGS84 | 65 | 52 | H | 4 | 27 | 0.50119 | D | 0 | 0 | 0 | 0 | 0 | 8,3 | 12 | 19 | 19 | 20 | 20 | 15,5 | 0 | 0 | 0 | 0 | 0 | 0 | 0 | 0 | 0 | 0 | 0,5 | 0,5 | 0 | 0 | 1 | 7 | 7,5 | 0,5 | 0 | 0 | 0 | 2,6 | 2,6 | 0 | 2775502
1516 | Pozwolenie | DC.WRT.5101.527.2020.3 | 2021-01-20 | 2021-01-21 | 2031-01-20 | PSN Infrastruktura Sp. z o.o. | Polskie Radio S.A. | Program 4 - Polskie Radio 24 | 2273489 | 92.00 | Oświęcim | Oświęcim ul. Chemików 1 | MAŁOPOLSKIE | EXC300GX | 0,09 | ADP2r | 1x3 | 19E16'26" | 50N02'24" | WGS84 | 242 | 120 | V | 4 | 20 | 0.1 | D | 0 | 0 | 0 | 0 | 0 | 0 | 0 | 0 | 4,5 | 9 | 8,5 | 7 | 4,5 | 1 | 0,5 | 0 | 0 | 0 | 0 | 0 | 0 | 0 | 0 | 1,5 | 4 | 4 | 0 | 0 | 0 | 0 | 0 | 1 | 0 | 0 | 0 | 0 | 2781587
1517 | Pozwolenie | DC.WRT.5101.7.2020.3 | 2020-02-07 | 2020-02-07 | 2030-02-01 | Archidiecezja Warmińska | Archidiecezja Warmińska | Radio Plus Olsztyn | 2273830 | 105.20 | Ostróda | Ostróda, ul. Drwęcka 5 | WARMIŃSKO-MAZURSKIE | EXC300GX | 0,096 | UV 1-1 | 3x1 | 19E58'02" | 53N41'55" | WGS84 | 112 | 60 | V | 4 | 23 | 0.19953 | D | 0 | 2,5 | 2,5 | 0 | 0 | 0 | 0 | 0 | 0 | 0 | 0 | 0 | 0 | 0 | 0 | 0 | 0,6 | 1 | 0 | 0 | 0 | 0 | 0 | 1 | 1 | 0 | 0 | 0 | 0 | 0 | 0 | 0 | 0 | 0 | 0 | 0 | 2724820
1518 | Dec. zmieniająca | DC.WRT.5101.145.2024.4 | 2024-06-28 | 2024-07-16 | 2030-02-01 | Archidiecezja Warmińska | Archidiecezja Warmińska | Radio Plus Olsztyn | 2273830 | 105.20 | Ostróda | Ostróda, ul. J. Poniatowskiego 3 | WARMIŃSKO-MAZURSKIE | EXC300GX | 0,108 | AKH/1 | 2x1 | 19E58'30" | 53N41'20" | WGS84 | 120 | 68 | V | 4 | 24 | 0.25119 | D | 0 | 3,5 | 3,5 | 0 | 0 | 0 | 0 | 0 | 0 | 0 | 0 | 0 | 0 | 0 | 0 | 0 | 0,6 | 1 | 0 | 0 | 0 | 0 | 0 | 1 | 1 | 0 | 0 | 0 | 0 | 0 | 0 | 0 | 0 | 0 | 0 | 0 | 3009543
1519 | Pozwolenie | DC.WRT.5101.5.2020.3 | 2020-02-07 | 2020-02-07 | 2030-02-01 | Archidiecezja Warmińska | Archidiecezja Warmińska | Radio Plus Olsztyn | 2273835 | 104.30 | Szczytno | Szczytno, ul. Gnieźnieńska 2 | WARMIŃSKO-MAZURSKIE | EXC300GX | 0,214 | ERN 100/70/c | 1x2 | 20E58'27" | 53N33'52" | WGS84 | 148 | 50 | H | 4 | 23 | 0.19953 | D | 0 | 0 | 0 | 0 | 0 | 0 | 0 | 0 | 0 | 0 | 0 | 0 | 0 | 0 | 0 | 0 | 0 | 0 | 0 | 0 | 0 | 12,4 | 14,4 | 13,2 | 0 | 0 | 0 | 0 | 1,4 | 4,6 | 6,1 | 5,1 | 2,1 | 0 | 0 | 0 | 2724806
1520 | Pozwolenie | DC.WRT.5101.849.2023.4 | 2024-01-18 | 2024-01-19 | 2032-03-22 | Emitel S.A. | Diecezja Kielecka | Radio eM Kielce | 2285701 | 91.30 | Kielce Św. Krzyż | Kielce Św. Krzyż, Nowa Słupia | ŚWIĘTOKRZYSKIE | Ecreso FM 300W | 0,156 | K5231187V | 1x1 | 21E02'55" | 50N51'38" | WGS84 | 592 | 81 | V | 4 | 27 | 0.50119 | D | 0 | 0 | 0 | 6 | 19 | 19,5 | 0 | 0 | 7,5 | 14,5 | 16 | 12 | 7 | 0 | 0 | 0 | 0 | 0 | 2 | 2 | 1,5 | 1,5 | 0 | 0 | 0 | 0,5 | 0 | 0 | 2 | 8 | 14 | 16 | 16 | 14 | 8,5 | 0 | 2987236
1521 | Pozwolenie | DC.WRT.5101.147.2024.3 | 2024-07-03 | 2024-07-06 | 2032-03-22 | Emitel S.A. | Diecezja Kielecka | Radio eM Kielce | 2285712 | 94.40 | Dobromierz | Dobromierz, dz. nr 356 | ŚWIĘTOKRZYSKIE | Ecreso FM 300W | 0,13 | K5231187V | 1x1 | 19E55'30" | 51N00'00" | WGS84 | 310 | 58 | V | 4 | 27 | 0.50119 | D | 4 | 4 | 6,5 | 5 | 0 | 0 | 9,5 | 16,5 | 12 | 10 | 10 | 16,5 | 18,5 | 10 | 0 | 0 | 0 | 0 | 0 | 3,5 | 0 | 0 | 0 | 0 | 2 | 4,5 | 4,5 | 2,5 | 0 | 0 | 0 | 0 | 0 | 8 | 4 | 2,5 | 3009706
1522 | Pozwolenie | DC.WRT.5101.395.2020.2 | 2020-10-02 | 2020-10-02 | 2030-07-15 | International Communication Sp. z o.o. | International Communication Sp. z o.o. | WAWA 106 FM | 2287788 | 106.00 | Paprotnia | Paprotnia | WIELKOPOLSKIE | EXC300GT | 0,251 | ANA-2 | 1x2 | 18E24'34" | 52N10'25" | WGS84 | 112 | 43 | V | 4 | 23 | 0.19953 | D | 6,5 | 5 | 5 | 0 | 0 | 0 | 0 | 0 | 0 | 0 | 2 | 0 | 0 | 0 | 0 | 0,5 | 3,5 | 4 | 1,5 | 0 | 0 | 0 | 0 | 0 | 0 | 0 | 0 | 0 | 0 | 0 | 0 | 0 | 0 | 0 | 8,5 | 8,5 | 2767505
1523 | Dec. zmieniająca | DC.WRT.5101.451.2022.3 | 2022-05-25 | 2022-05-25 | 2030-07-15 | International Communication Sp. z o.o. | International Communication Sp. z o.o. | SuperNova 106 FM | 2287788 | 106.00 | Konin Brzezińskie Holendry | Konin Brzezińskie Holendry | WIELKOPOLSKIE | EXC300GT | 0,257 | ANA-2 | 1x2 | 18E20'23" | 52N11'23" | WGS84 | 115 | 52 | V | 4 | 27 | 0.50119 | D | 9 | 6,5 | 6,5 | 0 | 0 | 0 | 0 | 0 | 0 | 0 | 4 | 0 | 3,5 | 3,5 | 2,5 | 5 | 5,5 | 3 | 3 | 2 | 0 | 0 | 0 | 0 | 0 | 1 | 2,5 | 2 | 0 | 0 | 0 | 1,5 | 1,5 | 0 | 11 | 11 | 2877600
1524 | Pozwolenie | DC.WRT.5101.509.2024.2 | 2025-01-27 | 2025-01-27 | 2030-07-15 | International Communication Sp. z o.o. | International Communication Sp. z o.o. | SuperNova 106 FM | 2287788 | 106.00 | Konin Brzezińskie Holendry | Konin Brzezińskie Holendry | WIELKOPOLSKIE | PolyEco300 | 0,257 | ANA-2 | 1x2 | 18E20'23" | 52N11'23" | WGS84 | 115 | 52 | V | 4 | 27 | 0.50119 | D | 9 | 6,5 | 6,5 | 0 | 0 | 0 | 0 | 0 | 0 | 0 | 4 | 0 | 3,5 | 3,5 | 2,5 | 5 | 5,5 | 3 | 3 | 2 | 0 | 0 | 0 | 0 | 0 | 1 | 2,5 | 2 | 0 | 0 | 0 | 1,5 | 1,5 | 0 | 11 | 11 | 3036522
1525 | Pozwolenie | DC.WRT.5101.98.2020.5 | 2020-05-20 | 2020-05-21 | 2030-05-21 | EmiTel S.A. | Polskie Radio S.A. | Program 4 - Polskie Radio 24 | 2290192 | 99.70 | Biała Podlaska | Biała Podlaska, ul. Solidarności 4 | LUBELSKIE | Ecreso FM 300W | 0,136 | ERN 100/70/C | 1x1 | 23E11'16" | 52N02'17" | WGS84 | 141 | 65 | V | 4 | 23 | 0.19953 | D | 0 | 0 | 1,2 | 1,8 | 0 | 0 | 0 | 0 | 0 | 0 | 0 | 0 | 0 | 0 | 12,3 | 12,6 | 11 | 0 | 0 | 0 | 0 | 0 | 0 | 3 | 3 | 0 | 0 | 0 | 0 | 0 | 2,9 | 3 | 0 | 0 | 0 | 0 | 2737867
1526 | Pozwolenie | DC.WRT.5101.450.2020.3 | 2020-11-17 | 2020-11-29 | 2030-11-17 | Emitel S.A. | Polskie Radio S.A. | Program 4 - Polskie Radio 24 | 2290201 | 96.40 | Bielsko-Biała | Bielsko-Biała, ul. Cieszyńska 79 | ŚLĄSKIE | Ecreso FM 1000W Limited to 750W | 0,5 | K524017 | 1x2 | 19E01'55" | 49N49'02" | WGS84 | 355 | 45 | V | 4 | 30 | 1 | D | 3,1 | 0 | 0 | 0 | 0 | 0 | 0 | 0 | 0 | 0 | 0 | 0 | 0 | 0 | 0 | 0 | 0 | 0 | 0 | 0 | 0 | 0 | 0 | 0 | 4,8 | 11 | 11 | 18,6 | 23,4 | 23,2 | 6,7 | 2,9 | 4,8 | 5,3 | 5,3 | 3,5 | 2773904
1527 | Pozwolenie | DC.WRT.5101.764.2022.3 | 2022-08-26 | 2022-08-26 | 2032-08-26 | PSN Infrastruktura Sp. z o.o. | Polskie Radio S.A. | Program 4 - Polskie Radio 24 | 2290201 | 96.40 | Bielsko-Biała | Bielsko-Biała, ul. Armii Krajowej 220 | ŚLĄSKIE | PolyEco1000 | 0,752 | ADP2 | 1x1 | 19E01'34" | 49N47'02" | WGS84 | 428 | 33 | V | 4 | 30 | 1 | D | 3,1 | 0 | 0 | 0 | 0 | 0 | 0 | 0 | 0 | 0 | 0 | 0 | 0 | 0 | 0 | 0 | 0 | 0 | 0 | 0 | 0 | 0 | 0 | 0 | 1,8 | 5 | 5 | 18,6 | 23,4 | 23,2 | 6,7 | 2,9 | 4,8 | 5,3 | 5,3 | 3,5 | 2885656
1528 | Pozwolenie | DC.WRT.5101.628.2021.4 | 2022-02-09 | 2022-02-10 | 2032-02-09 | Emitel S.A. | Polskie Radio S.A. | Program 4 - Polskie Radio 24 | 2290216 | 100.60 | Gdynia | Gdynia, ul. Pucka 118 | POMORSKIE | ECRESO FM 300W | 0,134 | K 52 22 17 | 1x2 | 18E28'51" | 54N33'12" | WGS84 | 14 | 132 | H | 4 | 27 | 0.50119 | D | 0 | 0 | 0 | 0 | 0 | 0,7 | 0 | 0 | 3,5 | 4,1 | 0 | 0 | 0 | 0 | 0 | 6,3 | 7,3 | 8,3 | 8,6 | 8 | 0 | 0 | 0 | 0 | 7,3 | 12,6 | 12 | 22 | 25,3 | 25,3 | 24 | 0 | 0 | 0 | 0 | 0 | 2847038
1529 | Czasowe | DC.WRT.5101.40.2025.2 | 2025-05-20 | 2025-05-20 | 2025-11-20 | EM CAST Sp. z o.o. | Polskie Radio - S.A. w likwidacji | Program 4 - Polskie Radio 24 | 2290216 | 100.60 | Gdynia | Gdynia, ul. Pucka 118 | POMORSKIE | ECRESO FM 300W | 0,181 | AJ5 | 1x3 | 18E28'51" | 54N33'12" | WGS84 | 14 | 148 | H | 4 | 27 | 0.50119 | D | 0,1 | 0 | 0,9 | 1,3 | 4,4 | 6,4 | 9,8 | 14,6 | 16,2 | 15,5 | 11 | 7 | 5,1 | 5,6 | 3,5 | 7,1 | 10,6 | 11,5 | 8,8 | 8,1 | 8,1 | 7,9 | 7,8 | 13,8 | 15,1 | 16,7 | 20,5 | 26,5 | 28,7 | 31,7 | 24 | 11,6 | 9,2 | 4,1 | 2,4 | 0,8 | 3070736
1530 | Pozwolenie | DC.WRT.5101.514.2020.2 | 2021-01-08 | 2021-01-12 | 2031-01-08 | Emitel S.A. | Polskie Radio S.A. | Program 4 - Polskie Radio 24 | 2290234 | 100.50 | Gniezno | Gniezno, ul. Spichrzowa 18 | WIELKOPOLSKIE | Ecreso FM 300W | 0,249 | K522217 | 1x2 | 17E36'50" | 52N33'20" | WGS84 | 120 | 98 | H | 4 | 27 | 0.50119 | D | 12,6 | 7,3 | 0 | 19,5 | 21,3 | 22,3 | 22,3 | 21,6 | 14,7 | 0 | 0 | 0 | 0 | 0 | 0 | 0 | 0 | 0,6 | 2,5 | 2,9 | 2,9 | 2,9 | 1,7 | 0,8 | 0,8 | 0,6 | 0 | 0 | 0 | 0 | 0 | 9,2 | 10,2 | 2,7 | 0 | 12,6 | 2780119
1531 | Pozwolenie | DC.WRT.5101.105.2020.5 | 2020-05-27 | 2020-05-28 | 2030-05-28 | Emitel S.A. | Polskie Radio S.A. | Program 4 - Polskie Radio 24 | 2290239 | 102.00 | Kamieńsk | Kamieńsk, Góra Kamieńsk | ŁÓDZKIE | Ecreso FM 300W | 0,2 | K524017 | 1x2 | 19E26'07" | 51N12'21" | WGS84 | 387 | 23 | H | 4 | 24.8 | 0.302 | D | 0 | 0 | 0 | 4,5 | 6 | 6 | 6,5 | 2,5 | 0 | 0 | 0 | 0 | 0 | 0 | 0 | 2 | 10 | 10 | 0 | 14,5 | 18,5 | 18 | 0 | 0 | 14 | 14 | 0 | 0 | 0 | 0 | 0 | 0 | 0 | 0 | 0 | 0 | 2737973
1532 | Pozwolenie | DC.WRT.5101.659.2021.5 | 2022-02-08 | 2022-02-10 | 2032-01-25 | Emitel S.A. | Polskie Radio S.A. | Program 4 - Polskie Radio 24 | 2290248 | 90.30 | Konin | Konin, ul. 11 Listopada 17/33a | WIELKOPOLSKIE | Ecreso FM 300W | 0,214 | K524017 | 1x3 | 18E16'19" | 52N13'49" | WGS84 | 110 | 50 | H | 4 | 23 | 0.19953 | D | 0 | 0 | 0 | 0 | 0 | 0 | 5 | 6 | 5,5 | 0 | 0 | 0 | 0 | 0 | 0 | 0 | 0 | 0 | 0 | 2,5 | 2,5 | 0 | 0 | 0 | 0 | 0 | 0 | 0 | 0 | 0 | 0 | 7 | 7,5 | 0 | 0 | 0 | 2846647
1533 | Pozwolenie | DC.WRT.5101.108.2020.5 | 2020-05-27 | 2020-05-28 | 2030-05-28 | Emitel S.A. | Polskie Radio S.A. | Program 4 - Polskie Radio 24 | 2290253 | 106.90 | Krosno Sucha Góra | Czarnorzeki | PODKARPACKIE | Ecreso FM 300W | 0,159 | K524017 | 1x2 | 21E48'46" | 49N45'22" | WGS84 | 580 | 76 | H | 4 | 27 | 0.50119 | D | 0 | 8,6 | 12 | 15,8 | 17,7 | 18,2 | 16,9 | 0 | 0 | 0 | 0 | 8,5 | 13 | 14,5 | 10,2 | 0 | 0 | 0 | 0 | 0 | 0 | 0 | 0 | 0 | 0 | 12,9 | 15,1 | 14,6 | 6,3 | 7,7 | 0 | 0 | 0 | 0 | 10,2 | 8,6 | 2737963
1534 | Pozwolenie | DC.WRT.5101.109.2020.5 | 2020-05-21 | 2020-05-22 | 2030-05-22 | Emitel S.A. | Polskie Radio S.A. | Program 4 - Polskie Radio 24 | 2290262 | 105.20 | Łomża | Łomża Szosa Zambrowska | PODLASKIE | Ecreso FM 300W | 0,185 | K523417 | 1x3 | 22E05'39" | 53N09'40" | WGS84 | 141 | 71 | H | 4 | 27 | 0.50119 | D | 14,6 | 15,1 | 15,1 | 13,8 | 0 | 0 | 0 | 0 | 0 | 0 | 0 | 0 | 0 | 0 | 0 | 2,6 | 2,4 | 0 | 0 | 0 | 0 | 0 | 0 | 0 | 3,2 | 3,1 | 0 | 0 | 0 | 3 | 3 | 0 | 0 | 0 | 0 | 12,3 | 2737935
1535 | Pozwolenie | DC.WRT.5101.110.2020.5 | 2020-05-22 | 2020-05-22 | 2030-05-22 | Emitel S.A. | Polskie Radio S.A. | Program 4 - Polskie Radio 24 | 2290271 | 104.50 | Mława | Mława Szydłówek | MAZOWIECKIE | Ecreso FM 1000W | 0,432 | K5231187 | 1x2 | 20E25'06" | 53N05'42" | WGS84 | 179 | 83 | V | 4 | 30 | 1 | D | 2 | 2 | 0 | 0 | 0 | 0 | 0 | 0 | 0 | 0,5 | 0 | 0 | 0 | 0 | 12,3 | 17,4 | 17,4 | 9,6 | 0 | 0 | 20 | 19,3 | 11,1 | 12,4 | 12,5 | 17,3 | 18,6 | 15,6 | 11,2 | 0 | 0 | 0 | 0 | 0 | 0 | 0 | 2737941
1536 | Pozwolenie | DC.WRT.5101.711.2022.2 | 2022-07-28 | 2022-08-01 | 2032-07-28 | Diecezja Legnicka | Polskie Radio S.A. | Program 4 - Polskie Radio 24 | 2290280 | 105.40 | Nysa | Nysa, ul.Kolejowa | OPOLSKIE | EXC1000GX | 0,805 | ERN 100/70/C | 1x3 | 17E20'26" | 50N28'43" | WGS84 | 189 | 74 | H | 4 | 30 | 1 | D | 8,5 | 0 | 0 | 6 | 7 | 6 | 0 | 0 | 0 | 0 | 0 | 0 | 0 | 0 | 0 | 3 | 3 | 3 | 3 | 0 | 0 | 0 | 0 | 0 | 0 | 0 | 0 | 0 | 0 | 0 | 0 | 0 | 0 | 3 | 7 | 8,5 | 2883900
1537 | Pozwolenie | DZC.WRT.5101.278.2018.3 | 2018-06-13 | 2018-06-14 | 2028-06-13 | EmiTel S.A. | Polskie Radio S.A. | Program 4 - Polskie Radio 24 | 2290298 | 94.30 | Piła Staszyce | 64-920 Piła, ul. Masztowa | WIELKOPOLSKIE | EXC250GX | 0,214 | K 5131187 | 1x3 | 16E44'43" | 53N07'32" | WGS84 | 72 | 69 | V | 4 | 24 | 0.25119 | D | 0 | 0 | 0 | 0,4 | 0 | 0 | 0 | 13 | 13,5 | 10 | 6 | 4,5 | 4 | 0 | 0 | 0 | 0 | 0 | 0 | 0 | 0 | 0 | 0 | 0 | 0 | 1,5 | 0,5 | 0 | 0 | 0 | 0 | 0 | 0 | 0,5 | 0 | 0 | 2487264
1538 | Pozwolenie | DC.WRT.5101.206.2024.2 | 2024-09-10 | 2024-09-11 | 2032-12-04 | Emitel S.A. | Polskie Radio - S.A. w likwidacji | Program 4 - Polskie Radio 24 | 2290298 | 94.30 | Piła Staszyce | Piła, ul. Masztowa | WIELKOPOLSKIE | EXC 250 GT | 0,214 | K5231187 | 1x3 | 16E44'43" | 53N07'32" | WGS84 | 72 | 69 | V | 4 | 24 | 0.25119 | D | 0 | 0 | 0 | 0,4 | 0 | 0 | 0 | 13 | 13,5 | 10 | 6 | 4,5 | 4 | 0 | 0 | 0 | 0 | 0 | 0 | 0 | 0 | 0 | 0 | 0 | 0 | 1,5 | 0,5 | 0 | 0 | 0 | 0 | 0 | 0 | 0,5 | 0 | 0 | 3020905
1539 | Pozwolenie | DC.WRT.5101.520.2020.2 | 2021-01-14 | 2021-01-15 | 2031-01-14 | PSN Infrastruktura Sp. z o.o. | Polskie Radio S.A. | Program 4 - Polskie Radio 24 | 2290307 | 99.70 | Płock | Płock, ul. Tartaczna 2 | MAZOWIECKIE | PolyEco 1000 | 0,23 | K524017 | 1x4 | 19E39'33" | 52N31'40" | WGS84 | 60 | 102 | H | 4 | 23 | 0.19953 | D | 0 | 0 | 0 | 0 | 1,2 | 7,3 | 6,7 | 5,3 | 0 | 0 | 0 | 0 | 0 | 15,2 | 13 | 0 | 0 | 0 | 16,1 | 16,1 | 15,1 | 0 | 0 | 0 | 12,2 | 13,2 | 13,2 | 12,6 | 10,9 | 9,4 | 0 | 0 | 0 | 10,1 | 0 | 0 | 2780654
1540 | Pozwolenie | DC.WRT.5101.761.2022.2 | 2022-08-25 | 2022-08-26 | 2032-08-25 | PSN Infrastruktura Sp. z o.o. | Polskie Radio S.A. | Program 4 - Polskie Radio 24 | 2290334 | 98.50 | Puławy | Puławy, ul. Słowackiego 2 | LUBELSKIE | PolyEco 500 | 0,332 | ABR2 | 2x1 | 21E58'56" | 51N25'23" | WGS84 | 140 | 56 | H | 4 | 27 | 0.50119 | D | 7,5 | 0 | 0 | 0 | 0 | 0 | 0 | 0 | 0 | 0 | 0 | 0 | 0 | 0 | 0 | 0 | 0 | 0 | 0 | 0 | 0 | 0 | 0 | 3,5 | 3,5 | 0 | 0 | 0 | 0,5 | 1 | 2 | 2 | 2,5 | 0,5 | 6,5 | 7,5 | 2885628
1541 | Dec. zmieniająca | DC.WRT.5101.47.2025.4 | 2025-05-28 | 2025-05-29 | 2033-07-06 | EM CAST Sp. z o.o. | Polskie Radio - S.A. w likwidacji | Program 4 - Polskie Radio 24 | 2290334 | 98.50 | Puławy | Puławy, ul. Słowackiego 2 | LUBELSKIE | PolyEco 500 | 0,294 | ABR2 | 2x1 | 21E58'56" | 51N25'23" | WGS84 | 140 | 56 | H | 4 | 27 | 0.50119 | D | 7,5 | 0 | 0 | 0 | 0 | 0 | 0 | 0 | 0 | 0 | 0 | 0 | 0 | 0 | 0 | 0 | 0 | 0 | 0 | 0 | 0 | 0 | 0 | 3,5 | 3,5 | 0 | 0 | 0 | 0,5 | 1 | 2 | 2 | 2,5 | 0,5 | 6,5 | 7,5 | 3071243
1542 | Pozwolenie | DC.WRT.5101.263.2021.2 | 2021-07-14 | 2021-07-15 | 2031-07-14 | PSN Infrastruktura Sp. z o.o. | Polskie Radio S.A. | Program 4 - Polskie Radio 24 | 2290348 | 90.00 | Skarżysko-Kamienna | Skarżysko-Kamienna, ul. 11 Listopada 7 | ŚWIĘTOKRZYSKIE | PolyEco1000 | 0,82 | ADZ2r | 1x4 | 20E52'47" | 51N06'28" | WGS84 | 230 | 105 | H | 4 | 30 | 1 | D | 0 | 0 | 0 | 0 | 0 | 0 | 0 | 9,8 | 13 | 13 | 4 | 4 | 2,9 | 0 | 0 | 0 | 0 | 0,4 | 7,6 | 7,6 | 2,8 | 0 | 0 | 0 | 1,7 | 1,8 | 1,2 | 0 | 0 | 0 | 0 | 0 | 0 | 0 | 0 | 0 | 2809354
1543 | Pozwolenie | DZC.WRT.5101.416.2018.3 | 2018-07-03 | 2018-07-04 | 2028-07-03 | BCAST Sp. z o.o. | Polskie Radio S.A. | Program 4 - Polskie Radio 24 | 2290366 | 93.60 | Stargard | Stargard, ul. Nasienna 6 | ZACHODNIOPOMORSKIE | ECRESO FM 1000W | 0,52 | ERN 100-2R | 1x1 | 15E00'18" | 53N21'01" | WGS84 | 35 | 80 | V | 4 | 30 | 1 | D | 0 | 0 | 0 | 0 | 0 | 0 | 0 | 0 | 0 | 0 | 0 | 0 | 1,7 | 1,7 | 0,8 | 2,9 | 2,9 | 0 | 0 | 0 | 0 | 0 | 14,8 | 16,9 | 16,5 | 16 | 16 | 8,2 | 16,6 | 14,6 | 10 | 8 | 7,5 | 6,8 | 0 | 5,3 | 2489743
1544 | Pozwolenie | DC.WRT.5101.112.2020.5 | 2020-05-27 | 2020-05-28 | 2030-05-28 | Emitel S.A. | Polskie Radio S.A. | Program 4 - Polskie Radio 24 | 2290375 | 93.50 | Świnoujście | Świnoujście, ul. Chrobrego 33 | ZACHODNIOPOMORSKIE | Ecreso FM 300W | 0,172 | K524017 | 1x3 | 14E15'33" | 53N55'01" | WGS84 | 3 | 65 | H | 4 | 23 | 0.19953 | D | 0 | 0 | 0 | 0 | 0 | 0 | 0 | 0 | 0 | 0 | 0 | 0 | 0 | 0 | 0 | 0 | 0 | 0 | 0 | 0 | 0 | 0 | 0 | 0 | 0 | 0 | 0 | 14 | 16 | 15 | 4 | 0 | 0 | 0 | 0 | 0 | 2737958
1545 | Pozwolenie | DC.WRT.5101.113.2020.5 | 2020-05-27 | 2020-05-28 | 2030-05-28 | Emitel S.A. | Polskie Radio S.A. | Program 4 - Polskie Radio 24 | 2290384 | 88.90 | Tarnobrzeg | Tarnobrzeg Machów, ul. Zakładowa | PODKARPACKIE | Ecreso FM 300W | 0,163 | K5231187 | 1x2 | 21E38'19" | 50N31'27" | WGS84 | 150 | 130 | V | 4 | 27 | 0.50119 | D | 0 | 0 | 0 | 0 | 0 | 1,6 | 0,2 | 0 | 0 | 0 | 0 | 7 | 7 | 0 | 0 | 22,7 | 23 | 0 | 0 | 0 | 0 | 0 | 0,2 | 0 | 6,3 | 6,3 | 0 | 0 | 8,2 | 11,5 | 9,7 | 5,2 | 0 | 0 | 2,1 | 2,5 | 2737953
1546 | Pozwolenie | DC.WRT.5101.765.2022.2 | 2022-08-29 | 2022-08-29 | 2032-08-29 | PSN Infrastruktura Sp. z o.o. | Polskie Radio S.A. | Program 4 - Polskie Radio 24 | 2290393 | 99.40 | Tczew | Rokitki, ul. Tczewska 10 | POMORSKIE | PolyEco1000 | 0,199 | APP2 | 1x3 | 18E44'38" | 54N04'56" | WGS84 | 27 | 72 | V | 4 | 24.8 | 0.302 | D | 0 | 0 | 0 | 0 | 0 | 3,5 | 3,5 | 0 | 0 | 0 | 2,5 | 1 | 0 | 0 | 0 | 0 | 0 | 0 | 0 | 0 | 1 | 1,5 | 6 | 11 | 11,5 | 10 | 2 | 0 | 0,5 | 1 | 2 | 0 | 0 | 0 | 0 | 0,5 | 2885665
1547 | Pozwolenie | DC.WRT.5101.114.2020.5 | 2020-05-22 | 2020-05-22 | 2030-05-22 | Emitel S.A. | Polskie Radio S.A. | Program 4 - Polskie Radio 24 | 2290402 | 102.80 | Włocławek | Włocławek, ul. Dobrzyńska 26 | KUJAWSKO-POMORSKIE | Ecreso FM 300W | 0,107 | K524017 | 1x2 | 19E05'40" | 52N40'21" | WGS84 | 125 | 83 | H | 4 | 23 | 0.19953 | D | 16,3 | 17,5 | 17,5 | 16 | 0 | 0 | 11,1 | 11,1 | 11,1 | 6,2 | 0 | 0 | 5 | 6,1 | 5,3 | 0 | 0 | 0 | 0 | 0 | 5,9 | 5,9 | 0 | 0 | 8 | 8 | 0 | 0 | 0 | 0 | 0 | 0 | 0 | 0 | 11 | 14 | 2737946
1548 | Pozwolenie | DC.WRT.5101.452.2019.4 | 2019-11-08 | 2019-11-20 | 2029-11-08 | EmiTel S.A. | Polskie Radio S.A. | Program 4 - Polskie Radio 24 | 2290416 | 103.80 | Zakopane Gubałówka | Zakopane, ul. Droga Stanisława Zubka 1 | MAŁOPOLSKIE | EXC 500GX | 0,32 | 772500 | 1x3 | 19E56'11" | 49N18'29" | WGS84 | 1120 | 64 | V | 4 | 27 | 0.50119 | D | 18,2 | 1,2 | 0 | 0 | 0 | 0 | 2,9 | 3,1 | 6,3 | 2,2 | 0 | 0 | 0 | 0 | 0 | 0 | 0 | 0 | 0 | 0 | 0 | 0 | 0 | 0 | 0 | 0 | 0 | 0 | 0 | 0 | 0 | 0 | 2,1 | 2,5 | 1,5 | 14,4 | 2717494
1549 | Pozwolenie | DC.WRT.5101.284.2021.3 | 2021-07-20 | 2021-07-20 | 2031-07-20 | Emitel S.A. | Polskie Radio S.A. | Program 4 - Polskie Radio 24 | 2290416 | 103.80 | Zakopane Gubałówka | Zakopane, ul. Droga Stanisława Zubka 1 | MAŁOPOLSKIE | EXC500GT | 0,32 | 772500 | 1x3 | 19E56'11" | 49N18'29" | WGS84 | 1120 | 64 | V | 4 | 27 | 0.50119 | D | 18,2 | 1,2 | 0 | 0 | 0 | 0 | 2,9 | 3,1 | 6,3 | 2,2 | 0 | 0 | 0 | 0 | 0 | 0 | 0 | 0 | 0 | 0 | 0 | 0 | 0 | 0 | 0 | 0 | 0 | 0 | 0 | 0 | 0 | 0 | 2,1 | 2,5 | 1,5 | 14,4 | 2815696
1550 | Pozwolenie | DC.WRT.5101.260.2020.5 | 2020-06-19 | 2020-06-19 | 2030-04-02 | KochamRadio spółka z o.o. | KochamRadio spółka z o.o. | Super FM Szczecin | 2290643 | 97.50 | Szczecin | Szczecin, Pl. Rodła 8 | ZACHODNIOPOMORSKIE | TX1000/S PLUS | 0,5 | K5231187 | 1x2 | 14E33'19" | 53N26'00" | WGS84 | 25 | 100 | V | 4 | 30 | 1 | D | 0 | 0 | 0 | 10 | 13 | 13 | 13,5 | 13,5 | 13,5 | 11,5 | 1,5 | 0 | 0 | 0 | 5,5 | 19 | 19 | 10 | 8 | 0 | 0 | 0 | 0 | 0 | 0 | 0 | 0 | 0 | 0 | 0 | 0,5 | 5 | 10,5 | 15 | 15 | 0 | 2747191
1551 | Pozwolenie | DC.WRT.5101.34.2024.3 | 2024-02-05 | 2024-02-07 | 2030-04-02 | KochamRadio spółka z o.o. | KochamRadio spółka z o.o. | Super FM Szczecin | 2290643 | 97.50 | Szczecin | Szczecin, Pl. Rodła 8 | ZACHODNIOPOMORSKIE | A07E2000 | 0,6 | K5231187 | 1x2 | 14E33'19" | 53N26'00" | WGS84 | 25 | 100 | V | 4 | 30 | 1 | D | 0 | 0 | 0 | 10 | 13 | 13 | 13,5 | 13,5 | 13,5 | 11,5 | 1,5 | 0 | 0 | 0 | 5,5 | 19 | 19 | 10 | 8 | 0 | 0 | 0 | 0 | 0 | 0 | 0 | 0 | 0 | 0 | 0 | 0,5 | 5 | 10,5 | 15 | 15 | 0 | 2990283
1552 | Pozwolenie | DC.WRT.5101.6.2020.3 | 2020-02-07 | 2020-02-07 | 2030-02-01 | Archidiecezja Warmińska | Archidiecezja Warmińska | Radio Plus Olsztyn | 2311361 | 94.20 | Bartoszyce | Bartoszyce, ul. Zbożowa 8 | WARMIŃSKO-MAZURSKIE | EXC300GX | 0,135 | ANA-2 | 1x2 | 20E48'13" | 54N15'55" | WGS84 | 57 | 50 | V | 4 | 23 | 0.19953 | D | 0 | 0 | 0 | 0 | 0 | 8 | 8 | 1 | 4,5 | 5 | 7 | 7 | 2 | 1,5 | 0 | 0 | 0 | 0 | 0 | 0 | 0 | 0 | 0 | 0 | 0 | 0 | 7 | 7,5 | 2 | 0 | 0 | 0 | 0 | 0 | 0 | 0 | 2724813
1553 | Pozwolenie | DC.WRT.5101.480.2022.4 | 2022-06-03 | 2022-06-06 | 2030-02-01 | Archidiecezja Warmińska | Archidiecezja Warmińska | Radio Plus Olsztyn | 2311366 | 96.40 | Kętrzyn | Kętrzyn, ul. Klonowa 8 | WARMIŃSKO-MAZURSKIE | EXC300GX | 0,102 | ERN 2R | 1x1 | 21E21'14" | 54N04'31" | WGS84 | 90 | 55 | V | 4 | 23 | 0.19953 | D | 0 | 0 | 0 | 0 | 0 | 0 | 0 | 2,2 | 2,2 | 0 | 0 | 0 | 0 | 0 | 0 | 0 | 1 | 1 | 1 | 0 | 0 | 0 | 0 | 0 | 0 | 0 | 9,5 | 0 | 2 | 1,5 | 0 | 0 | 0 | 0 | 0 | 0 | 2879404
1554 | Pozwolenie | DC.WRT.5101.78.2020.3 | 2020-04-22 | 2020-04-22 | 2030-02-01 | EmiTel S.A. | Archidiecezja Warmińska | Radio Plus Olsztyn | 2311371 | 101.10 | Mrągowo ul. Spacerowa | Mrągowo, ul. Spacerowa 2 | WARMIŃSKO-MAZURSKIE | Ecreso FM 100W | 0,116 | 770777 | 1x1 | 21E17'52" | 53N52'00" | WGS84 | 165 | 84 | V | 4 | 23 | 0.19953 | D | 0 | 9 | 9 | 7,5 | 0 | 0 | 2 | 9 | 5 | 0 | 0 | 0 | 3 | 3 | 0 | 0 | 0,5 | 3 | 6 | 6 | 3 | 0 | 0 | 0 | 0 | 0,5 | 1 | 0 | 0 | 0 | 0 | 0 | 0 | 0 | 0 | 0 | 2734011
1555 | Okazjonalne | DC.WRT.5103.52.2025.2 | 2025-05-19 | 2025-06-02 | 2025-07-01 | Polskie Radio Regionalna Rozgłośnia w Opolu "Radio Opole" S.A. | Polskie Radio Regionalna Rozgłośnia w Opolu "Radio Opole" S.A. | Festiwalowe Radio Opole | 2317848 | 96.50 | Opole | Opole, ul. Piastowska | OPOLSKIE | TX-50V2 | 0,035 | ABR-2 | 3x1 | 17E55'18" | 50N39'52" | WGS84 | 153 | 41 | H | 4 | 17 | 0.050119 | ND | 0 | 0 | 0 | 0 | 0 | 0 | 0 | 0 | 0 | 0 | 0 | 0 | 0 | 0 | 0 | 0 | 0 | 0 | 0 | 0 | 0 | 0 | 0 | 0 | 0 | 0 | 0 | 0 | 0 | 0 | 0 | 0 | 0 | 0 | 0 | 0 | 3070730
1556 | Pozwolenie | DC.WRT.5101.815.2022.2 | 2022-10-17 | 2022-10-18 | 2026-06-15 | PI KWADRAT Piekarski & Pietrzak Sp. z o.o. | PI KWADRAT Piekarski & Pietrzak Sp. z o.o. | Wasze Radio FM | 2322193 | 96.80 | Gniezno | Gniezno, ul. Zacisze 2-10 | WIELKOPOLSKIE | PolyEco 1000 | 0,165 | 2ABR2 | 2x2 | 17E34'47" | 52N30'35" | WGS84 | 130 | 65 | H | 4 | 24.8 | 0.302 | D | 0 | 0 | 3 | 9,5 | 12 | 11 | 10,5 | 9 | 0,5 | 0 | 0 | 0 | 0 | 0 | 0 | 0 | 0 | 2,5 | 5,5 | 8 | 10 | 11,5 | 12,5 | 12,5 | 12 | 11,5 | 10 | 9,5 | 8,5 | 8 | 0 | 0 | 0 | 0 | 8 | 8 | 2889733
1557 | Pozwolenie | DC.WRT.5101.331.2020.3 | 2020-08-14 | 2020-08-18 | 2030-06-30 | Loctra sp. z o.o. | Loctra sp. z o.o. | Konin FM | 2322224 | 104.10 | Konin | Konin, ul. Fryderyka Chopina 14B | WIELKOPOLSKIE | TX600V3 | 0,095 | LATBD2EY108 | 2x1 | 18E15'38" | 52N13'56" | WGS84 | 100 | 46 | H | 4 | 20 | 0.1 | D | 4,5 | 4,5 | 2 | 0 | 0 | 0 | 0 | 0 | 0 | 1,5 | 0,5 | 0 | 0 | 0 | 0 | 0 | 0 | 0 | 0 | 0 | 0 | 0 | 0 | 0 | 0 | 0 | 0 | 0 | 0 | 0 | 10,5 | 13,5 | 13,5 | 11,5 | 0 | 0 | 2756057
1558 | Dec. zmieniająca | DC.WRT.5101.69.2023.3 | 2023-02-14 | 2023-02-22 | 2030-06-30 | Loctra sp. z o.o. | Loctra sp. z o.o. | Konin FM | 2322224 | 104.10 | Konin | Konin, ul. Fryderyka Chopina 14B | WIELKOPOLSKIE | TX600V3 | 0,089 | LATBD3EY108 + 2xAKG/1M | 2x2 | 18E15'38" | 52N13'56" | WGS84 | 100 | 46 | V | 4 | 20 | 0.1 | D | 4 | 2 | 2 | 0 | 0 | 0 | 0 | 0 | 0 | 6,5 | 6,5 | 0 | 0 | 0 | 0 | 0 | 0 | 0 | 2,5 | 1,5 | 0 | 0 | 0 | 0 | 0 | 0 | 0 | 0 | 0 | 0 | 6 | 12 | 12,5 | 7 | 0 | 0 | 2931123
1559 | Pozwolenie | DC.WRT.5101.311.2021.3 | 2021-07-30 | 2021-07-31 | 2030-04-26 | INFO EXPERT Adrian Pietraszek | INFO EXPERT Adrian Pietraszek | Radio Sudety 24 | 2325288 | 101.70 | Strzegom | Strzegom, ul. Mostowa 7 | DOLNOŚLĄSKIE | RT-FMS-251 | 0,088 | BLR-2DBA | 1x1 | 16E21'19" | 50N58'27" | WGS84 | 229 | 45 | V | 4 | 20 | 0.1 | D | 0 | 0 | 0 | 0 | 0 | 0 | 0 | 3,5 | 3,5 | 0 | 0 | 0 | 0 | 0 | 0 | 0 | 0 | 0 | 0 | 0 | 0 | 0 | 0 | 0 | 0 | 0 | 0 | 0 | 0 | 0 | 0 | 0 | 0 | 0 | 0 | 0 | 2819985
1560 | Pozwolenie | DC.WRT.5101.91.2024.3 | 2024-05-07 | 2024-05-08 | 2033-06-22 | Agencja Radiowo-Telewizyjna "Fama" Sp. z o.o. | Agencja Radiowo-Telewizyjna "Fama" Sp. z o.o. | Fama | 2351730 | 90.90 | Kielce | Kielce, ul. Hubalczyków 30 | ŚWIĘTOKRZYSKIE | RT-FMS-251 | 0,2 | BT1 | 1x2 | 20E36'58" | 50N53'53" | WGS84 | 293 | 215 | V | 4 | 23 | 0.19953 | D | 16 | 12 | 10 | 0 | 0 | 0 | 0 | 0 | 0 | 0 | 0 | 0 | 0 | 0 | 0 | 0 | 0 | 0 | 0 | 3 | 3 | 0 | 3 | 0 | 0 | 0 | 0 | 0 | 0 | 0 | 0 | 0 | 0 | 0 | 11 | 14 | 3002563
1561 | Pozwolenie | DC.WRT.5101.473.2021.3 | 2021-10-29 | 2021-11-01 | 2031-10-31 | Diecezja Płocka | Diecezja Płocka | KRDP - Katolickie Radio Diecezji Płockiej | 2385144 | 99.30 | Pułtusk | Pułtusk, ul. New Britain 1 | MAZOWIECKIE | RT-FMS-501 | 0,41 | ERN TEO | 1x1 | 21E04'55" | 52N42'20" | WGS84 | 96 | 33 | H | 4 | 24.8 | 0.302 | D | 2,5 | 1 | 0 | 2,5 | 14,5 | 16 | 16,5 | 16 | 15 | 14 | 10 | 0 | 0 | 0 | 0 | 0 | 0 | 0 | 0 | 0 | 1 | 1 | 1 | 1 | 1 | 0 | 0 | 0,5 | 0 | 0 | 0 | 0 | 0 | 1,5 | 2,5 | 3,5 | 2831500
1562 | Pozwolenie | DC.WRT.5101.78.2024.2 | 2024-04-17 | 2024-04-22 | 2031-05-11 | "JARD" Dziemian i Wspólnicy Sp. j. | "JARD" Dziemian i Wspólnicy Sp. j. | Radio JARD | 2479806 | 90.10 | Ełk | Ełk, ul. Ciepła 10 | WARMIŃSKO-MAZURSKIE | ESVA+ASM3K | 1,333 | ADR3 | 1x4 | 22E22'35" | 53N49'01" | WGS84 | 128 | 110 | V | 4 | 30 | 1 | D | 5,5 | 5,5 | 0 | 0 | 0 | 0 | 0 | 0 | 0 | 0 | 0 | 0 | 4 | 4,5 | 18 | 18 | 15 | 7,5 | 4,5 | 3,5 | 0 | 0 | 1 | 1,5 | 0 | 1 | 8,5 | 8,5 | 7 | 1,5 | 0 | 0 | 0 | 9,5 | 9,5 | 7 | 3000405
1563 | Pozwolenie | DC.WRT.5101.518.2021.4 | 2021-11-26 | 2021-12-02 | 2031-12-01 | Diecezja Płocka | Diecezja Płocka | KRDP - Katolickie Radio Diecezji Płockiej | 2485591 | 91.60 | Rypin | Rypin ul. Ks. Antoniego Podlesia 6 | KUJAWSKO-POMORSKIE | RT-FMS-501 | 0,137 | ERN TEO | 1x1 | 19E25'19" | 53N04'16" | WGS84 | 119 | 25 | H | 4 | 20 | 0.1 | D | 0 | 0 | 0 | 0 | 0 | 0 | 0 | 0 | 0 | 0 | 0 | 0 | 0 | 0,5 | 0,5 | 0 | 0 | 0 | 0 | 0 | 0 | 0 | 0 | 0 | 11,5 | 13 | 12,5 | 0 | 0 | 0 | 0 | 1 | 2 | 1 | 0 | 0 | 2833995
1564 | Pozwolenie | DC.WRT.5101.52.2024.5 | 2024-02-29 | 2024-03-04 | 2031-04-09 | Prawosławna Diecezja Białostocko-Gdańska | Prawosławna Diecezja Białostocko-Gdańska | Radio ORTHODOXIA | 2491901 | 97.20 | Gródek | Gródek, ul. Metropoilty Bazylego Doroszkiewicza 1 | PODLASKIE | PolyEco 1000 | 0,3 | ADP2 | 1x2 | 23E39'53" | 53N05'41" | WGS84 | 148 | 20 | V | 4 | 26 | 0.39811 | D | 0 | 10 | 7 | 0 | 0 | 0 | 0 | 0 | 0 | 0 | 0 | 0 | 0 | 0 | 0 | 0 | 0 | 0 | 0 | 0 | 0 | 3 | 3 | 0 | 0 | 0 | 0 | 0 | 0 | 0 | 4 | 4 | 3 | 1,5 | 0 | 0 | 2994339
1565 | Pozwolenie | DC.WRT.5101.90.2021.4 | 2021-04-14 | 2021-04-14 | 2031-04-09 | Prawosławna Diecezja Białostocko-Gdańska | Prawosławna Diecezja Białostocko-Gdańska | Radio ORTHODOXIA | 2504571 | 91.30 | Sokółka | Sokółka, Pl. Kościuszki | PODLASKIE | PolyEco 1000 | 0,462 | ADP2 | 1x4 | 23E29'46" | 53N24'17" | WGS84 | 174 | 22 | V | 4 | 23 | 0.19953 | D | 0,5 | 0 | 0 | 0 | 0 | 0 | 0 | 0 | 0 | 0 | 0 | 0 | 0 | 0 | 0 | 0 | 0 | 0 | 0 | 0 | 3 | 6,5 | 6 | 1 | 0 | 0 | 0 | 0 | 0 | 0 | 0 | 0 | 0 | 0 | 0 | 0,5 | 2793023
1566 | Pozwolenie | DC.WRT.5101.92.2021.4 | 2021-04-14 | 2021-04-14 | 2031-04-09 | Prawosławna Diecezja Białostocko-Gdańska | Prawosławna Diecezja Białostocko-Gdańska | Radio ORTHODOXIA | 2504576 | 98.70 | Bielsk Podlaski | Bielsk Podlaski, ul. Reymonta 6 | PODLASKIE | PolyEco 1000 | 0,5 | ABR2 z reflektorem | 1x1 | 23E10'39" | 52N45'18" | WGS84 | 142 | 33 | H | 4 | 27 | 0.50119 | D | 6 | 5,5 | 1,5 | 0 | 2 | 2 | 0 | 0 | 0 | 0 | 0 | 0 | 0 | 0 | 0 | 0 | 0 | 0 | 0 | 0 | 0 | 0,5 | 6 | 7 | 8 | 8 | 7,5 | 5,5 | 0 | 1 | 1 | 0 | 0 | 1 | 5,5 | 6 | 2793058
1567 | Pozwolenie | DC.WRT.5101.91.2021.4 | 2021-04-14 | 2021-04-14 | 2031-04-09 | Prawosławna Diecezja Białostocko-Gdańska | Prawosławna Diecezja Białostocko-Gdańska | Radio ORTHODOXIA | 2504581 | 92.50 | Siemiatycze | Siemiatycze, ul. Sikorskiego 3 | PODLASKIE | PolyEco 1000 | 1 | ADP2 | 1x4 | 22E52'41" | 52N25'43" | WGS84 | 149 | 30 | H | 4 | 27 | 0.50119 | D | 0 | 1,5 | 2,5 | 1,5 | 0,5 | 0 | 0 | 0 | 0 | 0 | 0 | 3,5 | 3,5 | 0 | 0 | 0 | 0 | 0 | 0 | 0 | 0 | 0 | 0 | 0 | 0 | 0 | 0 | 0 | 0 | 0 | 0 | 0,5 | 3,5 | 3,5 | 2,5 | 2,5 | 2793044
1568 | Pozwolenie | DC.WRT.5101.296.2021.4 | 2021-07-26 | 2021-08-02 | 2030-12-09 | Parafia Rzymskokatolicka pw. Św. Anny | Parafia Rzymskokatolicka pw. Św. Anny | Katolickie Radio Kołaczyckie | 2506291 | 93.30 | Kołaczyce | Kołaczyce, ul. Kościelna 5 | PODKARPACKIE | ESVA250 | 0,407 | STAF-STAH-STAG | 1x1 | 21E26'03" | 49N48'22" | WGS84 | 224 | 45 | V | 4 | 27 | 0.50119 | D | 0 | 0 | 0 | 0 | 0 | 0 | 0 | 0 | 6,5 | 6,5 | 0 | 0 | 0 | 0 | 0 | 0 | 0 | 0 | 0 | 0 | 0 | 0 | 0 | 0 | 0 | 0 | 0 | 0 | 0 | 0 | 0 | 2,5 | 6,5 | 6,5 | 3,5 | 0 | 2819775
1569 | Czasowe | DC.WRT.5101.503.2024.3 | 2025-01-23 | 2025-01-24 | 2025-06-23 | Twoja Telewizja Morska sp. z o.o. | Twoja Telewizja Morska sp. z o.o. | Norda FM Lębork | 2676140 | 98.00 | Lębork Czarnówko | Czarnówko | POMORSKIE | Ecreso FM 1kW AiO Series | 0,124 | ANA-2 | 1x1 | 17E42'10" | 54N34'16" | WGS84 | 109 | 64 | V | 4 | 20 | 0.1 | D | 0 | 0 | 0 | 0 | 0 | 0 | 0 | 0 | 3,5 | 4,5 | 7,5 | 7,5 | 4,5 | 0,5 | 0 | 0 | 0 | 0 | 0 | 6 | 10,3 | 10,8 | 9 | 1,5 | 5 | 0 | 4 | 4 | 0 | 0 | 4,5 | 0 | 0 | 5,5 | 0 | 0 | 3027029
1570 | Pozwolenie | DC.WRT.5101.16.2025.2 | 2025-04-24 | 2025-04-28 | 2033-11-23 | Twoja Telewizja Morska sp. z o.o. | Twoja Telewizja Morska sp. z o.o. | Norda FM Słupsk | 2676151 | 87.60 | Słupsk | Słupsk, ul. Św. Klary z Asyżu 15 | POMORSKIE | ECRESO FM 300W | 0,16 | ERN 100/70/c | 1x2 | 17E00'51" | 54N28'48" | WGS84 | 29 | 61 | H | 4 | 23 | 0.19953 | D | 0 | 0 | 0 | 0 | 0 | 0 | 0 | 0 | 0 | 0 | 0 | 10 | 10 | 7 | 0 | 0 | 0 | 0 | 0 | 0 | 0 | 0 | 0 | 0 | 0 | 0 | 0 | 0 | 0 | 0 | 1,5 | 3 | 0 | 0 | 0 | 0 | 3067183
1571 | Pozwolenie | DC.WRT.5101.240.2023.5 | 2023-03-28 | 2023-03-28 | 2031-07-13 | WPP Media Sp. z o.o. | WPP Media Sp. z o.o. | Włocławek po polsku | 2676873 | 101.40 | Włocławek | Włocławek, ul. Płocka 30/32 | KUJAWSKO-POMORSKIE | PolyEco 1000 | 0,08 | ANR2ZW | 1x4 | 19E05'55" | 52N39'07" | WGS84 | 55 | 160 | V | 4 | 20 | 0.1 | D | 0 | 0 | 4 | 5 | 0 | 0 | 0 | 0 | 0 | 5 | 7 | 9,5 | 10 | 5,5 | 1,5 | 1 | 0 | 4,5 | 3,5 | 1 | 0 | 0 | 0 | 3,5 | 2,5 | 0 | 0 | 0 | 0 | 0 | 0 | 0 | 8,5 | 8,5 | 3,5 | 0 | 2937461
1572 | Pozwolenie | DC.WRT.5101.377.2023.2 | 2023-06-20 | 2023-06-28 | 2032-11-23 | Radio Rekord FM S.A. | Radio Rekord FM S.A. | Radio Rekord Sandomierz | 2677549 | 99.70 | Sandomierz | Sandomierz, ul. Polskiej Organizacji Wojskowej 8 | ŚWIĘTOKRZYSKIE | RT-FMS 251 | 0,17 | BLR-2DBAx2-H | 1x2 | 21E43'26" | 50N41'15" | WGS84 | 204 | 61 | H | 4 | 20 | 0.1 | D | 0 | 0 | 0 | 0 | 0 | 0 | 0 | 0 | 0 | 0 | 0 | 0 | 0,5 | 3 | 3 | 2,5 | 0 | 0 | 0 | 0 | 0 | 0 | 0 | 0 | 0 | 1,5 | 1,5 | 1 | 0 | 0 | 0 | 0 | 0 | 1,5 | 1,5 | 0 | 2945671
1573 | Pozwolenie | DC.WRT.5101.814.2023.2 | 2024-01-24 | 2024-01-24 | 2032-12-27 | International Communication Sp. z o.o. | International Communication Sp. z o.o. | SuperNova Stalowa Wola | 2677554 | 105.00 | Stalowa Wola | Stalowa Wola, ul. Okulickiego 1B | PODKARPACKIE | TALAR 500 | 0,274 | ADE0102211 | 1x2 | 22E03'29" | 50N34'04" | WGS84 | 162 | 60 | V | 4 | 26 | 0.39811 | D | 1 | 0,5 | 0 | 0 | 0 | 0 | 0 | 0 | 3 | 2,5 | 0 | 0 | 0 | 0 | 4,5 | 4 | 2,5 | 4 | 7 | 7,5 | 7 | 5,5 | 1,5 | 0 | 0 | 1,5 | 0 | 0 | 0 | 0 | 0 | 0 | 0 | 0 | 0 | 1 | 2965165
1574 | Pozwolenie | DC.WRT.5101.675.2022.6 | 2022-07-04 | 2022-07-12 | 2032-06-05 | Stowarzyszenie "ZIEMIA PUCKA" | Stowarzyszenie "ZIEMIA PUCKA" | Radio Kaszebe | 2687405 | 102.60 | Wejherowo | Wejherowo, ul. Spacerowa 12 | POMORSKIE | NRM-02 | 0,049 | ERN-2R | 1x1 | 18E13'31" | 54N36'20" | WGS84 | 28 | 25 | V | 4 | 20 | 0.1 | D | 13,8 | 14 | 14 | 15 | 16 | 20 | 21 | 23 | 20 | 15 | 9 | 6 | 3,8 | 2 | 1 | 0,5 | 0 | 0,5 | 1 | 2 | 3,8 | 6 | 9 | 15 | 20 | 23 | 21 | 20 | 16 | 15 | 14 | 14 | 13,8 | 13,5 | 13 | 13,5 | 2881742
1575 | Pozwolenie | DC.WRT.5101.193.2024.2 | 2024-08-19 | 2024-08-23 | 2034-08-20 | Gościniec Wrzesiński sp. z o.o. | Gościniec Wrzesiński sp. z o.o. | Radio Warta FM | 2687704 | 95.20 | Śrem Zaniemyśl | Zaniemyśl, ul. Sosnowa 3 | WIELKOPOLSKIE | ECRESO FM 300W | 0,253 | ERN 100/70/C | 1x1 | 17E10'14" | 52N09'21" | WGS84 | 80 | 56 | H | 4 | 26 | 0.39811 | D | 0 | 0 | 5 | 6 | 0 | 0 | 0 | 8 | 8 | 1 | 0 | 11,5 | 12 | 9,5 | 0 | 0 | 0 | 0 | 0 | 0 | 0 | 0 | 1 | 1 | 0 | 0 | 0 | 0 | 0 | 6,5 | 10,5 | 12,5 | 13,5 | 9,5 | 0 | 0 | 3016458
1576 | Pozwolenie | DC.WRT.5101.86.2023.5 | 2023-03-03 | 2023-03-31 | 2028-10-17 | Emitel S.A. | Radio WNET sp. z o.o. | Radio Wnet | 2688172 | 106.10 | Łódź ul. Sienkiewicza | Łódź, ul. Sienkiewicza 3 | ŁÓDZKIE | Ecreso FM 300W | 0,15 | K524017 | 1x4 | 19E27'35" | 51N46'13" | WGS84 | 211 | 79 | H | 4 | 20 | 0.1 | ND | 0 | 0 | 0 | 0 | 0 | 0 | 0 | 0 | 0 | 0 | 0 | 0 | 0 | 0 | 0 | 0 | 0 | 0 | 0 | 0 | 0 | 0 | 0 | 0 | 0 | 0 | 0 | 0 | 0 | 0 | 0 | 0 | 0 | 0 | 0 | 0 | 2934247
1577 | Pozwolenie | DC.WRT.5101.85.2023.5 | 2023-03-03 | 2023-03-03 | 2028-10-17 | Emitel S.A. | Radio WNET sp. z o.o. | Radio Wnet | 2688203 | 101.10 | Lublin ul. Raabego | Lublin, ul. Raabego 2 | LUBELSKIE | ECRESO FM 100W | 0,072 | ERN 100 CD | 2x3 | 22E32'41" | 51N14'38" | WGS84 | 196 | 95 | V | 4 | 22.1 | 0.16218 | D | 0 | 0 | 0 | 0 | 0 | 0 | 0 | 0 | 0 | 0 | 0 | 0 | 0 | 0 | 0 | 0 | 0 | 0 | 0 | 0 | 0 | 0 | 0 | 0 | 0 | 0 | 0,1 | 0 | 0 | 0 | 0 | 0 | 0 | 0 | 0 | 0 | 2934135
1578 | Pozwolenie | DC.WRT.5101.76.2023.5 | 2023-02-21 | 2023-02-21 | 2028-10-17 | Emitel S.A. | Radio WNET sp. z o.o. | Radio Wnet | 2688320 | 104.40 | Bydgoszcz | Bydgoszcz, ul. Chodkiewicza 61 | KUJAWSKO-POMORSKIE | ECRESO FM 300W | 0,149 | K 52 40 17 | 1x4 | 18E01'44" | 53N07'57" | WGS84 | 50 | 80 | H | 4 | 21.8 | 0.15136 | D | 0 | 0,5 | 0,5 | 0 | 0 | 0 | 0 | 1,5 | 3,5 | 4 | 5,5 | 6 | 4,5 | 0 | 0 | 0 | 0 | 3,5 | 4 | 4 | 6 | 6 | 0 | 0 | 0 | 0 | 0 | 0 | 0 | 0 | 0 | 0 | 0 | 0 | 0 | 0 | 2933212
1579 | Pozwolenie | DC.WRT.5101.35.2024.2 | 2024-02-05 | 2024-02-05 | 2033-12-28 | OHMG Sp. z o.o. | OHMG Sp. z o.o. | Radio Żuławy 106,4 FM | 2692117 | 106.40 | Elbląg | Elbląg, ul. Fromborska 2 A | WARMIŃSKO-MAZURSKIE | ESVA-2K | 0,146 | ANA-2 | 1x1 | 19E26'00" | 54N11'04" | WGS84 | 60 | 20 | H | 4 | 24 | 0.25119 | D | 0 | 0 | 0 | 0 | 3 | 7 | 0 | 0 | 0 | 0 | 0 | 0 | 0 | 0 | 0 | 0 | 2 | 4,5 | 4,5 | 4,5 | 2 | 0 | 0 | 0 | 0 | 0 | 0 | 0 | 0 | 0 | 0 | 0 | 0 | 0 | 0 | 0 | 2990456
1580 | Pozwolenie | DC.WRT.5101.522.2022.3 | 2022-06-14 | 2022-06-14 | 2032-06-13 | Fundacja Ananke | Fundacja Ananke | Radio 7 | 2717503 | 100.50 | Ciechanów | Ciechanów, ul. Tysiąclecia 18 | MAZOWIECKIE | RT-FMS-501 | 0,129 | ANA-2 | 1x1 | 20E36'13" | 52N51'22" | WGS84 | 120 | 117 | V | 4 | 20 | 0.1 | D | 12,1 | 12,3 | 12,3 | 12,2 | 11,8 | 11,2 | 10,4 | 9,6 | 8,8 | 8 | 7,2 | 6,4 | 5,4 | 4,4 | 3,4 | 2,4 | 1,5 | 0,8 | 0,3 | 0 | 0 | 0,2 | 0,7 | 1,4 | 2,2 | 3,2 | 4,2 | 5,2 | 6,2 | 7 | 7,8 | 8,6 | 9,4 | 10,2 | 11 | 11,7 | 2879815
1581 | Pozwolenie | DC.WRT.5101.320.2023.3 | 2023-05-18 | 2023-05-22 | 2028-06-22 | Prowincja Warszawska Zgromadzenia Najświętszego Odkupiciela (Redemptoryści) | Prowincja Warszawska Zgromadzenia Najświętszego Odkupiciela (Redemptoryści) | Radio Maryja | 2721901 | 100.00 | Tarnowskie Góry | Tarnowskie Góry | ŚWIĘTOKRZYSKIE | PTX30LCD+PJ300M | 0,1 | ANA2 | 1x1 | 18E49'56" | 50N27'39" | WGS84 | 280 | 122 | V | 4 | 20 | 0.1 | D | 0 | 0 | 0 | 0 | 13,5 | 14 | 13 | 7 | 0 | 0 | 0 | 0 | 0 | 0 | 0,5 | 0 | 0,5 | 2 | 2 | 0 | 0 | 0 | 0 | 4 | 0 | 0 | 0 | 0 | 14 | 14 | 6,5 | 0 | 11 | 13 | 14 | 14 | 2942268
1582 | Okazjonalne | DC.WRT.5103.53.2025.8 | 2025-05-19 | 2025-06-06 | 2025-06-29 | Dominik Lewicki | Dominik Lewicki | -- | 2734211 | 100.30 | Łebcz | Łebcz, ul. Bursztynowa 30 | POMORSKIE | T212 | 0,0044 | ERN 100/70/c | 1x1 | 18E20'01" | 54N46'43" | WGS84 | 21 | 10 | V | 4 | 7.8 | 0.0060256 | ND | 0 | 0 | 0 | 0 | 0 | 0 | 0 | 0 | 0 | 0 | 0 | 0 | 0 | 0 | 0 | 0 | 0 | 0 | 0 | 0 | 0 | 0 | 0 | 0 | 0 | 0 | 0 | 0 | 0 | 0 | 0 | 0 | 0 | 0 | 0 | 0 | 3070554
1583 | Okazjonalne | DC.WRT.5103.79.2025.2 | 2025-05-27 | 2025-06-12 | 2025-07-06 | Świadkowie Jehowy w Polsce |  |  | 2754692 | 100.60 | Warszawa | Warszawa, ul. Posag 7 Panien 4 | MAZOWIECKIE | TX 5 V2 FM | 0,0015 | ABGP/LC-VHF 80 | 1x1 | 20E53'04" | 52N12'25" | WGS84 | 108 | 10 | V | 4 | 0 | 0.001 | ND | 0 | 0 | 0 | 0 | 0 | 0 | 0 | 0 | 0 | 0 | 0 | 0 | 0 | 0 | 0 | 0 | 0 | 0 | 0 | 0 | 0 | 0 | 0 | 0 | 0 | 0 | 0 | 0 | 0 | 0 | 0 | 0 | 0 | 0 | 0 | 0 | 3071861
1584 | Okazjonalne | DC.WRT.5103.78.2025.2 | 2025-05-27 | 2025-07-10 | 2025-08-03 | Świadkowie Jehowy w Polsce |  |  | 2754692 | 100.60 | Warszawa | Warszawa, ul. Posag 7 Panien 4 | MAZOWIECKIE | TX 5 V2 FM | 0,0015 | ABGP/LC-VHF 80 | 1x1 | 20E53'04" | 52N12'25" | WGS84 | 108 | 10 | V | 4 | 0 | 0.001 | ND | 0 | 0 | 0 | 0 | 0 | 0 | 0 | 0 | 0 | 0 | 0 | 0 | 0 | 0 | 0 | 0 | 0 | 0 | 0 | 0 | 0 | 0 | 0 | 0 | 0 | 0 | 0 | 0 | 0 | 0 | 0 | 0 | 0 | 0 | 0 | 0 | 3071865
1585 | Okazjonalne | DC.WRT.5103.71.2025.2 | 2025-05-27 | 2025-08-07 | 2025-08-24 | Świadkowie Jehowy w Polsce |  |  | 2754692 | 100.60 | Warszawa | Warszawa, ul. Posag 7 Panien 4 | MAZOWIECKIE | TX 5 V2 FM | 0,0015 | ABGP/LC-VHF 80 | 1x1 | 20E53'04" | 52N12'25" | WGS84 | 108 | 10 | V | 4 | 0 | 0.001 | ND | 0 | 0 | 0 | 0 | 0 | 0 | 0 | 0 | 0 | 0 | 0 | 0 | 0 | 0 | 0 | 0 | 0 | 0 | 0 | 0 | 0 | 0 | 0 | 0 | 0 | 0 | 0 | 0 | 0 | 0 | 0 | 0 | 0 | 0 | 0 | 0 | 3071869
1586 | Okazjonalne | DC.WRT.5103.64.2025.2 | 2025-05-27 | 2025-09-05 | 2025-09-28 | Outdoor Cinema Ent sp. z o.o. |  |  | 2754692 | 100.60 | Warszawa | Warszawa, Aleja Wilanowska 372 | MAZOWIECKIE | POP 30W | 0,001 | Alan Ana-2 | 2x1 | 21E00'23" | 52N10'43" | WGS84 | 103 | 3 | V | 4 | 0 | 0.001 | ND | 0 | 0 | 0 | 0 | 0 | 0 | 0 | 0 | 0 | 0 | 0 | 0 | 0 | 0 | 0 | 0 | 0 | 0 | 0 | 0 | 0 | 0 | 0 | 0 | 0 | 0 | 0 | 0 | 0 | 0 | 0 | 0 | 0 | 0 | 0 | 0 | 3071873
1587 | Pozwolenie | DC.WRT.5101.266.2024.4 | 2024-11-20 | 2024-11-25 | 2034-11-20 | Emitel S.A. | POLSKIE RADIO - Regionalna Rozgłośnia w Olsztynie "RADIO OLSZTYN" S.A. | Radio Regionalne | 2756500 | 106.90 | Braniewo | Braniewo Działka nr 16/21 | WARMIŃSKO-MAZURSKIE | ECRESO FM300W | 0,16 | ERN 100/70/c | 1x2 | 19E50'22" | 54N23'46" | WGS84 | 3 | 52 | H | 4 | 23 | 0.19953 | D | 0 | 0 | 0 | 0 | 0 | 0 | 0 | 0 | 0 | 0 | 0 | 0 | 0 | 0 | 0 | 0 | 0 | 0 | 5,5 | 5,5 | 5 | 0 | 0 | 0 | 0 | 0 | 0 | 0 | 0 | 0 | 0 | 0 | 0 | 0 | 0 | 0 | 3025117
1588 | Okazjonalne | DC.WRT.5103.50.2025.2 | 2025-05-26 | 2025-06-18 | 2025-07-06 | Pan Ryszard Tański, prowadzący działalność gospodarczą pod firmą MANUFAKTURA360 Ryszard Tański |  |  | 2773804 | 91.10 | Pyrzyce | Pyrzyce, Plac Wolności 3 | ZACHODNIOPOMORSKIE | Nadajnik FM ESVB-500S | 0,0039 | SIRIO GPA 66-108 | 1x1 | 14E53'35" | 53N08'47" | WGS84 | 40 | 21 | V | 4 | 0 | 0.001 | ND | 0 | 0 | 0 | 0 | 0 | 0 | 0 | 0 | 0 | 0 | 0 | 0 | 0 | 0 | 0 | 0 | 0 | 0 | 0 | 0 | 0 | 0 | 0 | 0 | 0 | 0 | 0 | 0 | 0 | 0 | 0 | 0 | 0 | 0 | 0 | 0 | 3071292
1589 | Pozwolenie | DC.WRT.5101.197.2024.2 | 2024-08-23 | 2024-08-23 | 2031-08-29 | Emitel S.A. | Radio Eska S.A. | ESKA Wrocław | 2797000 | 97.40 | Wrocław Grunwaldzka | Wrocław, ul. Grunwaldzka 69 | DOLNOŚLĄSKIE | PolyEco 50 | 0,047 | K524017 | 1x1 | 17E04'03" | 51N06'53" | WGS84 | 116 | 80 | H | 4 | 20 | 0.1 | D | 0 | 11 | 11 | 0 | 0 | 0 | 0 | 0 | 0 | 0 | 0 | 7 | 8,5 | 8,5 | 7,5 | 0 | 0 | 0 | 0 | 0 | 0 | 0 | 0 | 0 | 0 | 0 | 0 | 0 | 0 | 0 | 0 | 0 | 0 | 0 | 0 | 0 | 3015684
1590 | Dec. zmieniająca | DC.WRT.5101.816.2024.2 | 2025-04-17 | 2025-04-18 | 2032-03-01 | Emitel S.A. | Radio Eska S.A. | ESKA Wrocław | 2797000 | 97.40 | Wrocław Grunwaldzka | Wrocław, ul. Grunwaldzka 69 | DOLNOŚLĄSKIE | PolyEco 50 | 0,047 | K524017 | 1x1 | 17E04'03" | 51N06'53" | WGS84 | 116 | 80 | H | 4 | 20 | 0.1 | D | 0 | 11 | 11 | 0 | 0 | 0 | 0 | 0 | 0 | 0 | 0 | 7 | 8,5 | 8,5 | 7,5 | 0 | 0 | 0 | 0 | 0 | 0 | 0 | 0 | 0 | 0 | 0 | 0 | 0 | 0 | 0 | 0 | 0 | 0 | 0 | 0 | 0 | 3066940
1591 | Pozwolenie | DC.WRT.5101.271.2024.4 | 2024-11-06 | 2024-11-19 | 2028-12-01 | Radio Leliwa Sp. z o.o. | Radio Leliwa Sp. z o.o. | Radio Leliwa | 2799496 | 89.20 | Dębica | Dębica, ul. Metalowców dz. nr 639 | PODKARPACKIE | Talar500 | 0,154 | EKA BT.1 | 1x1 | 21E26'46" | 50N04'29" | WGS84 | 188 | 44 | V | 4 | 23 | 0.19953 | D | 0 | 0 | 0 | 0 | 0,5 | 0 | 0 | 0 | 0 | 0 | 0 | 0 | 0 | 0,5 | 0 | 0 | 0 | 0 | 0 | 0 | 0 | 0 | 0 | 0 | 0 | 0 | 0 | 0 | 0 | 0 | 0 | 0 | 0 | 0 | 0 | 0 | 3024499
1592 | Pozwolenie | DC.WRT.5101.73.2024.2 | 2024-04-16 | 2024-04-17 | 2032-06-05 | Stowarzyszenie "ZIEMIA PUCKA" | Stowarzyszenie "ZIEMIA PUCKA" | Radio Kaszebe | 2799523 | 100.70 | Chojnice | Chojnice, ul. Igielska 9 | POMORSKIE | A07A1110 | 0,3 | ANA-2 | 1x1 | 17E33'59" | 53N42'28" | WGS84 | 151 | 50 | H | 4 | 30 | 1 | D | 0 | 0 | 0 | 11,5 | 7,5 | 15 | 16 | 16 | 0 | 0 | 0 | 8,5 | 15 | 15,5 | 14,5 | 11,5 | 4 | 0 | 0 | 0 | 0 | 0 | 0 | 8 | 8 | 0 | 6,5 | 11,5 | 11,5 | 4,5 | 0 | 0 | 0 | 0 | 0 | 0 | 2999789
1593 | Pozwolenie | DC.WRT.5101.21.2025.2 | 2025-04-28 | 2025-04-28 | 2034-11-07 | Emitel S.A. | Stowarzyszenie Rozwoju Rozgłośni Radiowej w Elblągu | z Wami FM Suwałki | 2819477 | 89.40 | Suwałki | Suwałki Osinki, działka nr 5 | PODLASKIE | Ecreso FM 100W AiO Series | 0,053 | K522217 | 1x1 | 22E59'15" | 54N08'03" | WGS84 | 180 | 43 | H | 4 | 23 | 0.19953 | D | 0 | 4,5 | 0 | 0 | 0 | 4 | 4,5 | 4 | 4 | 0 | 0 | 0 | 2 | 5,5 | 5,5 | 10 | 7 | 0 | 0 | 0 | 0 | 0 | 0 | 0 | 0 | 7 | 7 | 0 | 0 | 0 | 3,5 | 10,5 | 6,5 | 0 | 0 | 0 | 3067652
1594 | Pozwolenie | DC.WRT.5101.809.2024.5 | 2025-04-16 | 2025-04-18 | 2034-03-24 | Białostoccy Miłośnicy Mediów Sp. z o.o. | Białostoccy Miłośnicy Mediów Sp. z o.o. | Radio Na Stoku 94,8 FM | 2821998 | 94.80 | Białystok | Białystok, ul. Andersa 15 | PODLASKIE | EXC500GX | 0,212 | APPHV2 | 1x4 | 23E10'10" | 53N08'52" | WGS84 | 137 | 116 | V | 4 | 23 | 0.19953 | D | 7,5 | 13 | 10 | 0 | 0 | 0 | 0 | 0 | 0 | 0 | 0 | 0 | 0 | 0 | 0 | 0 | 0 | 0 | 0 | 0 | 3,4 | 3,4 | 0 | 4,5 | 4,5 | 0 | 0 | 0 | 0 | 0 | 0 | 0 | 0 | 0 | 0 | 0 | 3066665
1595 | Okazjonalne | DC.WRT.5103.59.2025.2 | 2025-06-06 | 2025-06-12 | 2025-06-15 | Świadkowie Jehowy w Polsce |  |  | 2821998 | 94.80 | Białystok | Białystok, ul. Słoneczna 1 | PODLASKIE | TX 5 V2 FM | 0,0015 | ABGP/LC-VHF 80 | 1x1 | 23E08'56" | 53N06'21" | WGS84 | 159 | 10 | V | 4 | 0 | 0.001 | ND | 0 | 0 | 0 | 0 | 0 | 0 | 0 | 0 | 0 | 0 | 0 | 0 | 0 | 0 | 0 | 0 | 0 | 0 | 0 | 0 | 0 | 0 | 0 | 0 | 0 | 0 | 0 | 0 | 0 | 0 | 0 | 0 | 0 | 0 | 0 | 0 | 3073638
1596 | Pozwolenie | DC.WRT.5101.238.2024.3 | 2024-10-01 | 2024-10-02 | 2033-12-22 | Twoje Radio Sp. z o.o. | Twoje Radio Sp. z o.o. | Twoje Radio | 2830112 | 101.00 | Goleniów Żdżary | Goleniów Żdżary 16D | ZACHODNIOPOMORSKIE | TEX702LCD | 0,2 | AJ2 | 1x1 | 14E48'23" | 53N34'46" | WGS84 | 11 | 45 | V | 4 | 23 | 0.19953 | D | 0 | 0 | 0 | 0 | 0 | 0 | 0 | 0 | 0 | 0 | 0 | 0 | 0 | 0 | 0 | 0 | 0 | 0 | 0 | 0 | 0 | 0 | 0 | 0 | 0 | 0 | 0 | 0 | 0 | 0 | 8 | 2 | 0,5 | 0 | 0 | 0 | 3022507
1597 | Pozwolenie | DC.WRT.5101.38.2024.3 | 2024-02-09 | 2024-02-09 | 2032-09-27 | BCAST Sp. z o.o. | Eurozet Radio Sp. z o.o. | Meloradio | 2830726 | 99.10 | Tarnobrzeg | Tarnobrzeg, ul. 1 Maja 4a | PODKARPACKIE | ECRESO FM 300W | 0,325 | ANA-2 | 1x1 | 21E39'51" | 50N34'16" | WGS84 | 166 | 48 | V | 4 | 25.4 | 0.34674 | D | 0 | 0 | 0 | 0 | 1,9 | 1,9 | 0,4 | 2,4 | 3,9 | 5,9 | 6,9 | 6,9 | 6,4 | 4,4 | 2,4 | 1,9 | 1,4 | 0 | 0 | 0 | 0 | 9,4 | 11,4 | 10,9 | 0 | 0,4 | 0 | 0 | 0 | 0,9 | 0,4 | 0 | 0 | 0 | 0 | 0 | 2991670
1598 | Pozwolenie | DC.WRT.5101.284.2024.4 | 2025-03-18 | 2025-03-19 | 2032-06-13 | Fundacja Ananke | Fundacja Ananke | Radio 7 | 2889701 | 107.90 | Sierpc | Sierpc, ul. Przemysłowa 2a | MAZOWIECKIE | RT-FMS-501 | 0,216 | ANA-2 | 1x1 | 19E40'12" | 52N50'26" | WGS84 | 118 | 80 | H | 4 | 23 | 0.19953 | D | 0 | 0 | 0 | 0 | 0 | 0,4 | 0,7 | 0 | 0 | 0 | 0 | 0 | 1,9 | 2,3 | 2,3 | 0 | 0 | 0,8 | 2,4 | 3,4 | 3,4 | 1,6 | 0 | 0 | 0 | 0 | 0 | 0 | 0,9 | 6,8 | 8,2 | 8,9 | 8,6 | 0 | 0 | 0 | 3034909
1599 | Okazjonalne | DC.WRT.5103.73.2025.2 | 2025-05-27 | 2025-08-07 | 2025-08-10 | Świadkowie Jehowy w Polsce |  |  | 2933626 | 94.90 | Łódź | Łódź, ul. Bandurskiego 7 | LUBELSKIE | TX 5 V2 FM | 0,0015 | ABGP/LC-VHF 80 | 1x1 | 19E25'30" | 51N45'25" | WGS84 | 195 | 10 | V | 4 | 0 | 0.001 | ND | 0 | 0 | 0 | 0 | 0 | 0 | 0 | 0 | 0 | 0 | 0 | 0 | 0 | 0 | 0 | 0 | 0 | 0 | 0 | 0 | 0 | 0 | 0 | 0 | 0 | 0 | 0 | 0 | 0 | 0 | 0 | 0 | 0 | 0 | 0 | 0 | 3071851
1600 | Okazjonalne | DC.WRT.5103.90.2025.2 | 2025-06-05 | 2025-06-05 | 2025-06-28 | Pan Grzegorz Cebula prowadzący działalność gospodarczą pod firmą TRANS - ELEKTRONIK - CEBULA GRZEGO |  |  | 2953851 | 92.40 | Zawiercie | Zawiercie, ul. Powstańców Śląskich 12 | LUBELSKIE | FALCON 25 | 0,001001 | ANA-2 | 1x1 | 19E25'35" | 50N29'04" | WGS84 | 338 | 45 | V | 4 | 0 | 0.001 | ND | 0 | 0 | 0 | 0 | 0 | 0 | 0 | 0 | 0 | 0 | 0 | 0 | 0 | 0 | 0 | 0 | 0 | 0 | 0 | 0 | 0 | 0 | 0 | 0 | 0 | 0 | 0 | 0 | 0 | 0 | 0 | 0 | 0 | 0 | 0 | 0 | 3073189
1601 | Okazjonalne | DC.WRT.5103.60.2025.2 | 2025-05-26 | 2025-06-19 | 2025-06-21 | Outdoor Cinema Ent sp. z o.o. |  |  | 3006529 | 99.80 | Brodnica | Brodnica ul. Generała Stanisława Maczka | MAZOWIECKIE | POP30W | 0,03 | Alan Ana-2 | 2x1 | 19E23'21" | 53N15'33" | WGS84 | 71 | 3 | V | 4 | 0 | 0.001 | ND | 0 | 0 | 0 | 0 | 0 | 0 | 0 | 0 | 0 | 0 | 0 | 0 | 0 | 0 | 0 | 0 | 0 | 0 | 0 | 0 | 0 | 0 | 0 | 0 | 0 | 0 | 0 | 0 | 0 | 0 | 0 | 0 | 0 | 0 | 0 | 0 | 3071313

## Fale średnie - aktualne poz
Lp. | Status | Numer pozwolenia /decyzji | Data pozwolenia /decyzji | Ważny od | Ważny do | Wnioskodawca | Nadawca | Program | Identyfikator | F [kHz] | Nazwa stacji | Lokalizacja stacji | Województwo | Typ nadajnika | Maksymalna dopuszczalna moc wyjściowa nadajnika | Typ anteny | Konfiguracja systemu antenowego | Dł.geogr. | Sz.geogr. | Układ wsp. | H ter. | H ant. | Pol. | Syst. | ERP[dBW] | ERP[kW] | Char. | 0° | 10° | 20° | 30° | 40° | 50° | 60° | 70° | 80° | 90° | 100° | 110° | 120° | 130° | 140° | 150° | 160° | 170° | 180° | 190° | 200° | 210° | 220° | 230° | 240° | 250° | 260° | 270° | 280° | 290° | 300° | 310° | 320° | 330° | 340° | 350° | id wystąpienia
1 | Pozwolenie | DZC.WRT.5101.207.2016.1 | 2016-05-12 | 2016-05-18 | 2025-12-22 | Polskie Fale Średnie S.A. | Polskie Fale Średnie S.A. | Radio AM Andrychów | 2048919 | 1584 | Andrychów | Andrychów, ul. Krakowska 83 | MAŁOPOLSKIE | NRS-200 | 0,8 | unipol | 1x1 | 19E20'17" | 49N51'09" | 1942 | 340 | 45 | V | 1 | 29 | 0.79433 | ND | 0 | 0 | 0 | 0 | 0 | 0 | 0 | 0 | 0 | 0 | 0 | 0 | 0 | 0 | 0 | 0 | 0 | 0 | 0 | 0 | 0 | 0 | 0 | 0 | 0 | 0 | 0 | 0 | 0 | 0 | 0 | 0 | 0 | 0 | 0 | 0 | 2267345
2 | Pozwolenie | DC.WRT.5101.1.2021.4 | 2021-01-18 | 2021-01-20 | 2031-01-16 | Polskie Fale Średnie S.A. | Polskie Fale Średnie S.A. | Radio AM Lipsko | 2049100 | 963 | Lipsko | Lipsko, ul. 1-Maja 2 | MAZOWIECKIE | NRS-200 | 0,1 | unipol | 1x1 | 21E38'47" | 51N09'32" | WGS84 | 180 | 35 | V | 1 | 20 | 0.1 | ND | 0 | 0 | 0 | 0 | 0 | 0 | 0 | 0 | 0 | 0 | 0 | 0 | 0 | 0 | 0 | 0 | 0 | 0 | 0 | 0 | 0 | 0 | 0 | 0 | 0 | 0 | 0 | 0 | 0 | 0 | 0 | 0 | 0 | 0 | 0 | 0 | 2781381
3 | Pozwolenie | DC.WRT.5101.851.2022.5 | 2023-01-03 | 2023-01-02 | 2029-02-26 | Polskie Fale Średnie S.A. | Polskie Fale Średnie S.A. | Radio AM Kraków | 2070436 | 1602 | Kraków | Kraków, ul. Tuchowska 118 | MAŁOPOLSKIE | SRV 1TR | 0,8 | unipol | 1x1 | 19E58'23" | 49N59'22" | WGS84 | 332 | 40 | V | 1 | 29 | 0.79433 | ND | 0 | 0 | 0 | 0 | 0 | 0 | 0 | 0 | 0 | 0 | 0 | 0 | 0 | 0 | 0 | 0 | 0 | 0 | 0 | 0 | 0 | 0 | 0 | 0 | 0 | 0 | 0 | 0 | 0 | 0 | 0 | 0 | 0 | 0 | 0 | 0 | 2929047

## Fale średnie - historia poz
Lp. | Status | Numer pozwolenia /decyzji | Data pozwolenia /decyzji | Ważny od | Ważny do | Wnioskodawca | Nadawca | Program | Identyfikator | F [kHz] | Nazwa stacji | Lokalizacja stacji | Województwo | Typ nadajnika | Maksymalna dopuszczalna moc wyjściowa nadajnika | Typ anteny | Konfiguracja systemu antenowego | Dł.geogr. | Sz.geogr. | Układ wsp. | H ter. | H ant. | Pol. | Syst. | ERP[dBW] | ERP[kW] | Char. | 0° | 10° | 20° | 30° | 40° | 50° | 60° | 70° | 80° | 90° | 100° | 110° | 120° | 130° | 140° | 150° | 160° | 170° | 180° | 190° | 200° | 210° | 220° | 230° | 240° | 250° | 260° | 270° | 280° | 290° | 300° | 310° | 320° | 330° | 340° | 350° | id wystąpienia
1 | Pozwolenie | DZC.WRT.5101.207.2016.1 | 2016-05-12 | 2016-05-18 | 2025-12-22 | Polskie Fale Średnie S.A. | Polskie Fale Średnie S.A. | Radio AM Andrychów | 2048919 | 1584 | Andrychów | Andrychów, ul. Krakowska 83 | MAŁOPOLSKIE | NRS-200 | 0,8 | unipol | 1x1 | 19E20'17" | 49N51'09" | 1942 | 340 | 45 | V | 1 | 29 | 0.79433 | ND | 0 | 0 | 0 | 0 | 0 | 0 | 0 | 0 | 0 | 0 | 0 | 0 | 0 | 0 | 0 | 0 | 0 | 0 | 0 | 0 | 0 | 0 | 0 | 0 | 0 | 0 | 0 | 0 | 0 | 0 | 0 | 0 | 0 | 0 | 0 | 0 | 2267345
2 | Pozwolenie | DC.WRT.5101.1.2021.4 | 2021-01-18 | 2021-01-20 | 2031-01-16 | Polskie Fale Średnie S.A. | Polskie Fale Średnie S.A. | Radio AM Lipsko | 2049100 | 963 | Lipsko | Lipsko, ul. 1-Maja 2 | MAZOWIECKIE | NRS-200 | 0,1 | unipol | 1x1 | 21E38'47" | 51N09'32" | WGS84 | 180 | 35 | V | 1 | 20 | 0.1 | ND | 0 | 0 | 0 | 0 | 0 | 0 | 0 | 0 | 0 | 0 | 0 | 0 | 0 | 0 | 0 | 0 | 0 | 0 | 0 | 0 | 0 | 0 | 0 | 0 | 0 | 0 | 0 | 0 | 0 | 0 | 0 | 0 | 0 | 0 | 0 | 0 | 2781381
3 | Pozwolenie | DC.WRT.5101.851.2022.5 | 2023-01-03 | 2023-01-13 | 2029-02-26 | Polskie Fale Średnie S.A. | Polskie Fale Średnie S.A. | Radio AM Kraków | 2070436 | 1602 | Kraków | Kraków, ul. Tuchowska 118 | MAŁOPOLSKIE | SRV 1TR | 0,8 | unipol | 1x1 | 19E58'23" | 49N59'22" | WGS84 | 332 | 40 | V | 1 | 29 | 0.79433 | ND | 0 | 0 | 0 | 0 | 0 | 0 | 0 | 0 | 0 | 0 | 0 | 0 | 0 | 0 | 0 | 0 | 0 | 0 | 0 | 0 | 0 | 0 | 0 | 0 | 0 | 0 | 0 | 0 | 0 | 0 | 0 | 0 | 0 | 0 | 0 | 0 | 2929047

## Fale długie
Lp. | Status | Numer pozwolenia /decyzji | Data pozwolenia /decyzji | Ważny od | Ważny do | Wnioskodawca | Nadawca | Program | F [kHz] | Nazwa stacji | Lokalizacja stacji | Województwo | Typ nadajnika | Maksymalna dopuszczalna moc wyjściowa nadajnika [kW] | Typ anteny i konfiguracja systemu (piętra x ściany) | M1 Dł.geogr. Pułkowo 1942 | M1 Sz.geogr. Pułkowo 1942 | M1 Dł.geogr. WGS84 | M1 Sz.geogr. WGS84 | M2 Dł.geogr. Pułkowo 1942 | M2 Sz.geogr. Pułkowo 1942 | M2 Dł.geogr. WGS84 | M2 Sz.geogr. WGS84 | M1 H ter. | M2 H ter. | M1 H ant. | M2 H ant. | Pol. | System emisji | ERP[kW] | Char. | 0° | 10° | 20° | 30° | 40° | 50° | 60° | 70° | 80° | 90° | 100° | 110° | 120° | 130° | 140° | 150° | 160° | 170° | 180° | 190° | 200° | 210° | 220° | 230° | 240° | 250° | 260° | 270° | 280° | 290° | 300° | 310° | 320° | 330° | 340° | 350°
1 | Pozwolenie | DZC.WRT.51511.257.2015.2 | 2015-06-23 | 2015-07-02 | 2025-06-23 | Polskie Radio S.A. | Polskie Radio S.A. | Program I | 225 | Solec Kujawski | 86-050 Solec Kujawski, ul. Kabat 10 | KUJAWSKO-POMORSKIE | TLW 21200-S7HP | 1000 | Dwa dipole ćwierćfalowe M1 i M2 | 18E15'40" | 53N01'22" | 18E15'33" | 53N01'21" | 18E15'51" | 53N01'14" | 18E15'44" | 53N01'13" | 69 | 66 | 330 | 289 | V | AM | 1000 | D | 5 | 7 | 10 | 11 | 10 | 7.5 | 5.5 | 4 | 3 | 2.2 | 0.7 | 0.3 | 0.1 | 0 | 0 | 0 | 0 | 0.2 | 0.7 | 1 | 2.7 | 4.6 | 6.2 | 8.1 | 10.4 | 10.7 | 9.5 | 7.5 | 6.8 | 5 | 4.6 | 4 | 3.8 | 3.8 | 4.3 | 5

## Legenda
Spis oznaczeń | Standard emisji | Rodzaj emisji | Komentarz
UKF FM | analogowy | regularna | Bezpłatne naziemne radio analogowe - zakres UKF FM
Fale średnie | analogowy | regularna | Bezpłatne naziemne radio analogowe - zakres fale średnie
Fale długie | analogowy | regularna | Bezpłatne naziemne radio analogowe - zakres fale długie
Eksperymentalnie | analogowy | eksperymentalna | Eksperymentalne emisje analogowe
Okazjonalne | analogowy | okazjonalne | Okazjonalne emisje analogowe
Identyfikator |  |  | Parametr spinający wszystkie decyzje w ramach jednego pozwolenia. Aby wyświetlić wszystkie decyzje dotyczące danego pozwolenia należy wybrać odpowiedni Identyfikator znajdujące się w kolumnie o nazwie Idendyfikator w arkuszu "historia pozwoleń". Aktualne parametry emisji znajdują się w ostatniej decyzji.
Arkusze: UKF FM Fale średnie Fale długie - historia pozwoleń |  |  | Arkusze zawierające zestawienie wszystkich ważnych pozwoleń wraz z decyzjami zmieniającymi w danym zakresie. Decyzje w ramach jednego pozwolenia są spięte parametrem Identyfikator. Aktualne parametry emisji znajdują się w ostatniej decyzji.
zakres częstotliwości - aktualne pozwolenia |  |  | Arkusze zawierający aktualne parametry emisji (Zestawienie ostatnich decyzji w sprawie)
id wystąpienia |  |  | unikalny identyfikator wystąpienia